## Total Capacity Additions
| Cap Req | Existing Cap | Demand Proj
1 | 5 | 5
2 | 5 | 5
2 | 5.25 | 5.25
3 | 5.25 | 5.25
3 | 5.5 | 5.5
4 | 5.5 | 5.5
4 | 5.75 | 5.25
5 | 5.75 | 5.25
5 | 6 | 5
6 | 6 | 5
6 | 6.25 | 4.75
7 | 6.25 | 4.75
7 | 6.5 | 4.5
8 | 6.5 | 4.5
8 | 6.75 | 4.5
9 | 6.75 | 4.5
9 | 7 | 4.5
10 | 7 | 4.5
10 | 7.25 | 4.25
11 | 7.25 | 4.25
11 | 7.25 | 4
12 | 7.25 | 4
12 | 8 | 3.5
13 | 8 | 3.5
13 | 8.5 | 3.25
14 | 8.5 | 3.25
Existing system capacity
Total system capacity requirements
Demand projection

## Emissions
Source | IEA | IEA | IEA | IEA | IEA | IEA | IEA | You World in data | interpolated | interpolated | model result | model result | model result | model result | model result | model result | model result | model result | model result | model result | model result | model result | model result | model result | model result | model result | model result | model result | model result | model result | model result | model result | model result | model result | model result | model result
| 2015 | 2016 | 2017 | 2018 | 2019 | 2020 | 2021 | 2022 | 2023 | 2024 | 2025 | 2026 | 2027 | 2028 | 2029 | 2030 | 2031 | 2032 | 2033 | 2034 | 2035 | 2036 | 2037 | 2038 | 2039 | 2040 | 2041 | 2042 | 2043 | 2044 | 2045 | 2046 | 2047 | 2048 | 2049 | 2050
Baseline | 3.807 | 3.889 | 3.818 | 3.795 | 3.797 | 3.503 | 3.557 | 3.95 | 4.474 | 4.9981 | 5.5221 | 5.6377 | 5.6943 | 5.8299 | 5.9696 | 6.1138 | 6.1078 | 6.0999 | 6.103 | 6.1162 | 6.4343 | 6.5581 | 6.6874 | 6.7928 | 6.8777 | 6.97 | 7.0583 | 7.1494 | 7.2442 | 7.3324 | 7.4115 | 7.3867 | 7.3064 | 7.241 | 7.1643 | 6.9883
Current Policy | 3.807 | 3.889 | 3.818 | 3.795 | 3.797 | 3.503 | 3.557 | 3.95 | 4.474 | 4.9981 | 5.5272 | 5.6393 | 5.7285 | 5.8292 | 5.995 | 6.1361 | 6.1647 | 6.1987 | 6.2175 | 6.2436 | 6.4834 | 6.6114 | 6.7444 | 6.8826 | 6.9713 | 7.0824 | 7.1546 | 7.2459 | 7.3402 | 7.4396 | 7.5073 | 7.3378 | 7.3675 | 7.3509 | 7.3411 | 6.98
Net Zero | 3.807 | 3.889 | 3.818 | 3.795 | 3.797 | 3.503 | 3.557 | 3.95 | 4.474 | 4.9981 | 4.7254 | 4.7276 | 4.7014 | 4.6907 | 4.5679 | 4.4382 | 4.1984 | 3.9666 | 3.7412 | 3.5585 | 3.5481 | 3.4051 | 3.2528 | 3.0905 | 2.9198 | 2.7508 | 2.5436 | 2.3251 | 2.0945 | 1.8433 | 1.578 | 1.2914 | 0.99161 | 0.67734 | 0.34711 | 0
[7 empty] | RAW: | 53203.356 | 55004.207 | 55540.024 | 55221.371 | 56376.508 | 56943.31 | 58298.825 | 59696.145 | 61138.059 | 61077.75 | 60998.92 | 61029.518 | 61162.032 | 64343.453 | 65580.796 | 66873.89 | 67927.584 | 68777.483 | 69700.074 | 70583.369 | 71494.5 | 72441.538 | 73323.609 | 74114.577 | 73867.054 | 73063.846 | 72410.421 | 71643.294 | 69882.608
[7 empty] | RAW: | 52440.743 | 54151.256 | 55477.711 | 55271.922 | 56392.676 | 57284.756 | 58291.86 | 59949.916 | 61360.808 | 61646.571 | 61987.195 | 62175.005 | 62435.888 | 64834.164 | 66114.389 | 67443.994 | 68826.199 | 69713.255 | 70824.11 | 71546.312 | 72459.194 | 73401.749 | 74395.544 | 75073.038 | 73377.7 | 73674.677 | 73508.912 | 73411.491 | 69799.842
[7 empty] | RAW: | 50133.095 | 49683.038 | 48629.705 | 47254.073 | 47275.924 | 47013.94 | 46906.703 | 45679.044 | 44381.835 | 41983.844 | 39666.36 | 37412.294 | 35584.816 | 35481.183 | 34051.05 | 32528.111 | 30905.007 | 29198.375 | 27507.743 | 25436.256 | 23250.552 | 20944.709 | 18433.469 | 15780.1 | 12914.028 | 9916.0627 | 6773.4216 | 3471.0874 | 0
| 3.807 | 3.889 | 3.818 | 3.795 | 3.797 | 3.503 | 3.557 | 3.95 | 4.474 | 4.9981 | 5.5272 | 5.6393 | 5.7285 | 5.8292 | 5.995 | 6.1361 | 6.1647 | 6.1987 | 6.2175 | 6.2436 | 6.4834 | 6.6114 | 6.7444 | 6.8826 | 6.9713 | 7.0824 | 7.1546 | 7.2459 | 7.3402 | 7.4396 | 7.5073 | 7.3378 | 7.3675 | 7.3509 | 7.3411 | 6.98
IEA emissions data
[7 empty] | Year | CO2 emissions from fuel combustion, Namibia | Units
[7 empty] | 2000 | 1.942 | Mt CO2
[7 empty] | 2001 | 2.459 | Mt CO2
[7 empty] | 2002 | 2.131 | Mt CO2
[7 empty] | 2003 | 2.268 | Mt CO2
[7 empty] | 2004 | 2.376 | Mt CO2
[7 empty] | 2005 | 2.525 | Mt CO2
[7 empty] | 2006 | 2.491 | Mt CO2
[7 empty] | 2007 | 2.546 | Mt CO2
[7 empty] | 2008 | 2.929 | Mt CO2
[7 empty] | 2009 | 3 | Mt CO2
[7 empty] | 2010 | 3.103 | Mt CO2
[7 empty] | 2011 | 3.156 | Mt CO2
[7 empty] | 2012 | 3.284 | Mt CO2
[7 empty] | 2013 | 3.491 | Mt CO2
[7 empty] | 2014 | 3.628 | Mt CO2
[7 empty] | 2015 | 3.807 | Mt CO2
[7 empty] | 2016 | 3.889 | Mt CO2
[7 empty] | 2017 | 3.818 | Mt CO2
[7 empty] | 2018 | 3.795 | Mt CO2
[7 empty] | 2019 | 3.797 | Mt CO2
[7 empty] | 2020 | 3.503 | Mt CO2
[7 empty] | 2021 | 3.557 | Mt CO2

## Net Zero
Electricity Consumption 2015-20250 | [59 empty] | Capacity 2015-2050
|  |  | NETZERO | 2015 | 2016 | 2017 | 2018 | 2019 | 2020 | 2021 | 2022 | 2023 | 2024 | 2025 | 2026 | 2027 | 2028 | 2029 | 2030 | 2031 | 2032 | 2033 | 2034 | 2035 | 2036 | 2037 | 2038 | 2039 | 2040 | 2041 | 2042 | 2043 | 2044 | 2045 | 2046 | 2047 | 2048 | 2049 | 2050 | 2051 | 2052 | 2053 | 2054 | 2055 | 2056 | 2057 | 2058 | 2059 | 2060 | 2061 | 2062 | 2063 | 2064 | 2065 | 2066 | 2067 | 2068 | 2069 | 2070 | t | y | TotalCapacityAnnual |  |  | 2015 | 2016 | 2017 | 2018 | 2019 | 2020 | 2021 | 2022 | 2023 | 2024 | 2025 | 2026 | 2027 | 2028 | 2029 | 2030 | 2031 | 2032 | 2033 | 2034 | 2035 | 2036 | 2037 | 2038 | 2039 | 2040 | 2041 | 2042 | 2043 | 2044 | 2045 | 2046 | 2047 | 2048 | 2049 | 2050 | 2051 | 2052 | 2053 | 2054 | 2055 | 2056 | 2057 | 2058 | 2059 | 2060 | 2061 | 2062 | 2063 | 2064 | 2065 | 2066 | 2067 | 2068 | 2069 | 2070
PWRBIO001 | 2024 | 0.711 | Biomass Power Plant | 2015: 0; 2016: 0; 2017: 0; 2018: 0; 2019: 0; 2020: 0; 2021: 0; 2022: 0; 2023: 0; 2024: 0; 2025: 9.3195; 2026: 19.9526; 2027: 24.3245; 2028: 25.8069; 2029: 27.3879; 2030: 29.0749; 2031: 30.8758; 2032: 30.8397; 2033: 26.5743; 2034: 22.3481; 2035: 12.2405; 2036: 3.9514 | PWRBIO001 | 2024 | 0.0453 |  | Electricity Imports | 0.3826 | 0.4488 | 0.4279 | 0.5014 | 0.5022 | 0.4937 | 0.4717 | 0.5042 | 0.4687 | 0.5257 | 0.6728 | 0.6749 | 0.6786 | 0.6711 | 0.396 | 0.396 | 0.396 | 0.2376 | 0.2376 | 0.2376 | 0 | 0 | 0 | 0 | 0 | 0 | 0 | 0 | 0 | 0 | 0 | 0 | 0 | 0 | 0 | 0 | 0 | 0 | 0 | 0 | 0 | 0 | 0 | 0 | 0 | 0 | 0 | 0 | 0 | 0 | 0 | 0 | 0 | 0 | 0 | 0
PWRBIO001 | 2025 | 1.3381 | Coal Power Plant | 2035: 0.6312; 2036: 1.8345; 2037: 2.8882; 2038: 10.8264; 2039: 11.0308; 2040: 10.1092; 2041: 9.1566; 2042: 6.6161; 2043: 0.2425 | PWRBIO001 | 2025 | 0.0853 |  | Electricity Exports | 0.011 | 0.0123 | 0.0125 | 0.0142 | 0.0142 | 0.0142 | 0.0161 | 0.0142 | 0.0164 | 0.0142 | 0.0688 | 0.0436 | 0.0331 | 0.0331 | 0.0331 | 0.0248 | 0.0248 | 0.0248 | 0.0248 | 0.0248 | 0.0554 | 0.0497 | 0.0649 | 0.0331 | 0.0248 | 0.0248 | 0.0248 | 0.0248 | 0.0756 | 0.0124 | 0.0145 | 0.0142 | 0.0621 | 0.0994 | 0.0994 | 0.0761 | 0.0761 | 0.0761 | 0.0497 | 0.0497 | 0.0497 | 0.0497 | 0.0761 | 0.0497 | 0.0761 | 0.0497 | 0.0761 | 0.0497 | 0.0703 | 0.0994 | 0.0994 | 0.0994 | 0.0994 | 0.0994 | 0.0994 | 0.0912
PWRBIO001 | 2026 | 2.286 | Large Hydropower Plant (>100MW) | 3.5733 | 3.3297 | 4.2387 | 3.0363 | 2.4647 | 1.2953 | 5.186 | 8.0796 | 8.0796 | 8.0796 | 8.0796 | 8.0796 | 8.0796 | 8.0796 | 8.0796 | 8.0796 | 8.0796 | 8.0796 | 8.0796 | 8.0796 | 8.0796 | 8.0796 | 8.0796 | 8.0796 | 8.0796 | 8.0796 | 8.0796 | 8.0796 | 8.0796 | 8.0796 | 8.0796 | 8.0796 | 8.0796 | 8.0796 | 8.0796 | 8.0796 | 8.0796 | 8.0796 | 8.0796 | 8.0796 | 8.0796 | 8.0796 | 8.0796 | 8.0796 | 8.0796 | 8.0796 | 8.0796 | 8.0796 | 8.0796 | 8.0796 | 8.0796 | 8.0796 | 8.0796 | 8.0796 | 8.0796 | 8.0796 | PWRBIO001 | 2026 | 0.1458 |  | Biomass Power Plant | [10 empty] | 0.04 | 0.1458 | 0.4001 | 0.4001 | 0.4001 | 0.4001 | 0.4001 | 0.4001 | 0.6344 | 0.5944 | 1.2726 | 1.5653 | 1.6461 | 1.9694 | 1.9694 | 1.9694 | 1.9694 | 1.9694 | 1.9694 | 1.9694 | 1.9694 | 1.9694 | 1.9694 | 1.9694 | 1.9694 | 1.9694 | 1.9694 | 1.9694 | 1.9694 | 1.924 | 1.924 | 1.8636 | 1.6093 | 1.6093 | 1.6093 | 1.6093 | 1.6093 | 1.6093 | 1.3749 | 1.3749 | 0.6967 | 0.4041 | 0.3233
PWRBIO001 | 2027 | 6.2724 | Medium Hydropower Plant (10-100MW) | 1.7138 | 1.7138 | 1.7138 | 1.7138 | 1.7138 | 1.7138 | 3.0972 | 3.0972 | 3.0972 | 3.0972 | 3.0972 | 3.0972 | 3.0972 | 3.0972 | 3.0972 | 3.0972 | 3.0972 | 3.0972 | 3.0972 | 3.0972 | 3.0972 | 3.0972 | 3.0972 | 3.0972 | 3.0972 | 3.0972 | 3.0972 | 3.0972 | 3.0972 | 3.0972 | 3.0972 | 3.0972 | 3.0972 | 3.0972 | 3.0972 | 3.0972 | 3.0972 | 3.0972 | 3.0972 | 3.0972 | 3.0972 | 3.0972 | 3.0972 | 3.0972 | 3.0972 | 3.0972 | 3.0972 | 3.0972 | 3.0972 | 3.0972 | 3.0972 | 3.0972 | 3.0972 | 3.0972 | 3.0972 | 3.0972 | PWRBIO001 | 2027 | 0.4001 |  | Coal Power Plant | 0.122 | 0.122 | 0.122 | 0.122 | 0.122 | 0.122 | 0.122 | 0.122 | 0.122 | 0.122 | 0.122 | 0.122 | [8 empty] | 0.0315 | 0.0918 | 0.1425 | 0.4139 | 0.4139 | 0.4139 | 0.4139 | 0.4139 | 0.4139 | 0.4139 | 0.4139 | 0.4139 | 0.4139 | 0.4139 | 0.4139 | 0.4139 | 0.4139 | 0.4139 | 0.4139 | 0.4139 | 0.4139 | 0.4139 | 0.4139 | 0.4139 | 0.4139 | 0.4139 | 0.4139 | 0.4139 | 0.4139 | 0.4139 | 0.4139 | 0.4139 | 0.4139 | 0.4139 | 0.4139 | 0.3824
PWRBIO001 | 2028 | 6.2724 | Small Hydropower Plant (<10MW) | [6 empty] | 2.0118 | 2.0118 | 2.0118 | 2.0118 | 2.0118 | 2.0118 | 2.0118 | 2.0118 | 2.0118 | 2.0118 | 2.0118 | 2.0118 | 2.0118 | 2.0118 | 2.0118 | 2.0118 | 2.0118 | 2.0118 | 2.0118 | 2.0118 | 2.0118 | 2.0118 | 2.0118 | 2.0118 | 2.0118 | 2.0118 | 2.0118 | 2.0118 | 2.0118 | 2.0118 | 2.0118 | 2.0118 | 2.0118 | 2.0118 | 2.0118 | 2.0118 | 2.0118 | 2.0118 | 2.0118 | 2.0118 | 2.0118 | 2.0118 | 2.0118 | 2.0118 | 2.0118 | 2.0118 | 2.0118 | 2.0118 | 2.0118 | 2.0118 | PWRBIO001 | 2028 | 0.4001 |  | Light Fuel Oil Power Plant | 0.041 | 0.041 | 0.041 | 0.041 | 0.041 | 0.041 | 0.041 | 0.041 | 0.041 | 0.041 | 0.041 | [12 empty] | 0.9887 | 0.9887 | 0.9887 | 0.9887 | 0.9887 | 0.9887 | 0.9887 | 0.9887 | 0.9887 | 0.9887 | 0.9887 | 0.9887 | 0.9887 | 0.9887 | 0.9887 | 0.9887 | 0.9887 | 0.9887 | 0.9887 | 0.9887 | 0.9887 | 0.9887 | 0.9887 | 0.9887 | 0.9887
PWRBIO001 | 2029 | 6.2724 | Off-Grid Hydropower | [6 empty] | 0.2236 | 0.2236 | 0.2236 | 0.2236 | 0.2236 | 0.2236 | 0.2236 | 0.2236 | 0.2236 | 0.2236 | 0.2236 | 0.2236 | 0.2236 | 0.2236 | 0.2236 | 0.2236 | 0.2236 | 0.2236 | 0.2236 | 0.2236 | 0.2236 | 0.2236 | 0.2236 | 0.2236 | 0.2236 | 0.2236 | 0.2236 | 0.2236 | 0.2236 | 0.2236 | 0.2236 | 0.2236 | 0.2236 | 0.2236 | 0.2236 | 0.2236 | 0.2236 | 0.2236 | 0.2236 | 0.2236 | 0.2236 | 0.2236 | 0.2236 | 0.2236 | 0.2236 | 0.2236 | 0.2236 | 0.2236 | 0.2236 |  | PWRBIO001 | 2029 | 0.4001 |  | Oil Fired Gas Turbine (SCGT) | [24 empty] | 0.0287 | 0.094 | 0.1365 | 0.1715 | 0.1984 | 0.1984 | 0.1984 | 0.1984 | 0.1984 | 0.1984 | 0.1984 | 0.1984 | 0.1984 | 0.1984 | 0.1984 | 0.1984 | 0.1984 | 0.1984 | 0.1984 | 0.1984 | 0.1984 | 0.1984 | 0.1984 | 0.1984 | 0.1984 | 0.1697 | 0.1044 | 0.0619 | 0.0269
PWRBIO001 | 2030 | 6.2724 | Gas Power Plant (CCGT) | 2027: 12.4601; 2028: 12.5106; 2029: 11.942; 2030: 11.3371; 2031: 10.5761; 2032: 9.8269; 2033: 9.0882; 2034: 8.3756; 2035: 7.675; 2036: 6.9882; 2037: 6.3165; 2038: 5.6618; 2039: 4.8678; 2040: 4.7577; 2041: 4.591; 2042: 4.3648; 2043: 4.0759; 2044: 3.7209; 2045: 3.2965; 2046: 2.799; 2047: 2.2246; 2048: 1.5694; 2049: 0.8152 | PWRBIO001 | 2030 | 0.4001 |  | Gas Power Plant (CCGT) | [7 empty] | 0 | 0 | 0 | 0.5114 | 0.5114 | 0.5114 | 0.5114 | 0.5114 | 0.5114 | 0.5114 | 0.5114 | 0.5114 | 0.5114 | 0.5114 | 0.5114 | 0.5114 | 0.5114 | 0.5114 | 0.5114 | 0.5114 | 0.5114 | 0.5114 | 0.5114 | 0.5114 | 0.5114 | 0.5114 | 0.5114 | 0.5114 | 0.5114 | 0.5114 | 0.2228
PWRBIO001 | 2031 | 6.2724 | Light Fuel Oil Power Plant | 2038: 24.8005; 2039: 20.8065; 2040: 11.5647; 2041: 3.3175 | PWRBIO001 | 2031 | 0.4001 | 0.4337 | Solar PV (Utility) | 0.0274 | 0.0274 | 0.0274 | 0.0274 | 0.0274 | 0.0274 | 0.0774 | 0.0774 | 0.1 | 0.163 | 1.0583 | 1.1146 | 1.1741 | 1.2369 | 1.3034 | 1.3737 | 1.4273 | 1.4857 | 1.5491 | 1.6176 | 1.7682 | 1.8755 | 1.9898 | 2.1117 | 2.2417 | 2.3806 | 2.4976 | 2.6207 | 2.7505 | 2.8872 | 3.0312 | 3.1695 | 3.3157 | 3.5386 | 3.6334 | 4.9233 | 5.0525 | 5.1856 | 5.3225 | 5.4634 | 5.6085 | 5.7579 | 5.9116 | 6.0699 | 6.2329 | 6.4007 | 6.5248 | 6.6514 | 6.7807 | 6.9127 | 7.0474 | 7.185 | 7.3255 | 7.469 | 7.6155 | 9.981
PWRBIO001 | 2032 | 6.2724 | Oil Fired Gas Turbine (SCGT) | 2039: 0.7196; 2040: 2.3568; 2041: 3.4237; 2042: 4.3015; 2043: 4.9765; 2044: 4.3741; 2045: 3.7374; 2046: 3.0524; 2047: 2.3375; 2048: 1.5915; 2049: 0.8128 | PWRBIO001 | 2032 | 0.4001 | 0.1663 | Large Hydropower Plant (>100MW) | 0.24 | 0.24 | 0.24 | 0.24 | 0.24 | 0.24 | 0.2784 | 0.4337 | 0.4337 |  | 0.4337 | 0.4337 | 0.4337 | 0.4337 | 0.4337 | 0.4337 | 0.4337 | 0.4337 | 0.4337 | 0.4337 | 0.4337 | 0.4337 | 0.4337 | 0.4337 | 0.4337 | 0.4337 | 0.4337 | 0.4337 | 0.4337 | 0.4337 | 0.4337 | 0.4337 | 0.4337 | 0.4337 | 0.4337 | 0.4337 | 0.4337 | 0.4337 | 0.4337 | 0.4337 | 0.4337 | 0.4337 | 0.4337 | 0.4337 | 0.4337 | 0.4337 | 0.4337 | 0.4337 | 0.4337 | 0.4337 | 0.4337 | 0.4337 | 0.4337 | 0.4337 | 0.4337 | 0.4337
PWRBIO001 | 2033 | 9.9466 | Solar PV (Utility) | 0.172 | 0.1736 | 0.5019 | 0.5019 | 0.6485 | 1.9903 | 6.8632 | 7.2281 | 7.6138 | 8.0214 | 8.4524 | 8.9083 | 9.2561 | 9.6349 | 10.0457 | 10.4898 | 11.4669 | 12.1622 | 12.9035 | 13.6939 | 14.5374 | 15.4379 | 16.1965 | 16.9953 | 17.8366 | 18.723 | 19.6572 | 20.5541 | 21.5021 | 22.5038 | 23.5624 | 31.927 | 32.7653 | 33.628 | 34.516 | 35.43 | 36.3708 | 37.3393 | 38.3364 | 39.3629 | 40.4198 | 41.5081 | 42.3127 | 43.1339 | 43.9724 | 44.8283 | 45.7022 | 46.5946 | 47.5057 | 48.4361 | 49.3862 | 64.726 |  |  |  |  | PWRBIO001 | 2033 | 0.6344 | 0.108 | Medium Hydropower Plant (10-100MW) | 0.092 | 0.092 | 0.092 | 0.092 | 0.092 | 0.092 | 0.1663 | 0.1663 | 0.1663 |  | 0.1663 | 0.1663 | 0.1663 | 0.1663 | 0.1663 | 0.1663 | 0.1663 | 0.1663 | 0.1663 | 0.1663 | 0.1663 | 0.1663 | 0.1663 | 0.1663 | 0.1663 | 0.1663 | 0.1663 | 0.1663 | 0.1663 | 0.1663 | 0.1663 | 0.1663 | 0.1663 | 0.1663 | 0.1663 | 0.1663 | 0.1663 | 0.1663 | 0.1663 | 0.1663 | 0.1663 | 0.1663 | 0.1663 | 0.1663 | 0.1663 | 0.1663 | 0.1663 | 0.1663 | 0.1663 | 0.1663 | 0.1663 | 0.1663 | 0.1663 | 0.1663 | 0.1663 | 0.1663
PWRBIO001 | 2034 | 9.3195 | Utility-scale PV with 2 hour storage | [10 empty] | 6.8632 | 7.2281 | 7.6138 | 8.0214 | 8.4524 | 8.9083 | 9.2561 | 9.6349 | 10.0457 | 10.4898 | 11.4668 | 12.1622 | 12.9035 | 13.6939 | 14.5374 | 15.4379 | 16.1966 | 16.9953 | 17.8366 | 18.723 | 19.6572 | 20.5541 | 21.5021 | 22.5039 | 23.5624 | 31.927 | 32.7653 | 33.6281 | 34.516 | 35.43 | 36.3708 | 37.3393 | 38.3364 | 39.3628 | 40.4198 | 41.5081 | 42.3127 | 43.1339 | 43.9723 | 44.8283 | 45.7022 | 46.5946 | 47.5057 | 48.4361 | 49.3862 | 64.7261 | PWRBIO001 | 2034 | 0.5944 | 0.012 | Small Hydropower Plant (<10MW) | [6 empty] | 0.108 | 0.108 | 0.108 |  | 0.108 | 0.108 | 0.108 | 0.108 | 0.108 | 0.108 | 0.108 | 0.108 | 0.108 | 0.108 | 0.108 | 0.108 | 0.108 | 0.108 | 0.108 | 0.108 | 0.108 | 0.108 | 0.108 | 0.108 | 0.108 | 0.108 | 0.108 | 0.108 | 0.108 | 0.108 | 0.108 | 0.108 | 0.108 | 0.108 | 0.108 | 0.108 | 0.108 | 0.108 | 0.108 | 0.108 | 0.108 | 0.108 | 0.108 | 0.108 | 0.108 | 0.108 | 0.108 | 0.108 | 0.108 | 0.108
PWRBIO001 | 2035 | 19.9526 | Micro Grid (Distributed PV with Storage) | [11 empty] | 0.1692 | 0.1688 | 0.1686 | 0.1686 | 11.6878 | 17.8325 | 21.6689 | 22.5928 | 23.5914 | 25.7889 | 27.3529 | 29.0198 | 30.7976 | 32.6946 | 34.7197 | 36.426 | 38.2224 | 40.1144 | 42.1079 | 44.2091 | 46.2262 | 48.358 | 50.611 | 52.9918 | 71.8037 | 73.689 | 75.6294 | 77.6264 | 79.682 | 81.7979 | 83.976 | 86.2183 | 88.5269 | 90.9039 | 93.3516 | 95.161 | 97.008 | 98.8936 | 100.8187 | 102.7842 | 104.791 | 106.8402 | 108.9326 | 111.0694 | 145.5686 | PWRBIO001 | 2035 | 1.2726 |  | Off-Grid Hydropower | [6 empty] | 0.012 | 0.012 | 0.012 |  | 0.012 | 0.012 | 0.012 | 0.012 | 0.012 | 0.012 | 0.012 | 0.012 | 0.012 | 0.012 | 0.012 | 0.012 | 0.012 | 0.012 | 0.012 | 0.012 | 0.012 | 0.012 | 0.012 | 0.012 | 0.012 | 0.012 | 0.012 | 0.012 | 0.012 | 0.012 | 0.012 | 0.012 | 0.012 | 0.012 | 0.012 | 0.012 | 0.012 | 0.012 | 0.012 | 0.012 | 0.012 | 0.012 | 0.012 | 0.012 | 0.012 | 0.012 | 0.012 | 0.012 | 0.012 | 0.012
PWRBIO001 | 2036 | 24.3245 | Electricity Imports | 2015: 9.641; 2016: 11.106; 2017: 10.58; 2018: 12.416; 2019: 12.416; 2020: 12.416; 2021: 12.416; 2022: 12.416; 2023: 12.416; 2024: 12.416; 2025: 8.6912; 2026: 8.6912; 2027: 8.6912; 2028: 8.6912; 2029: 6.208; 2030: 6.208; 2031: 6.208; 2032: 3.7248; 2033: 3.7248; 2034: 3.7248 | PWRBIO001 | 2036 | 1.5653 |  | Onshore Wind | [9 empty] | 0.005 | 0.005 | 0.05 | 0.05 | 0.4924 | 1.7512 | 1.8457 | 1.9177 | 1.9962 | 2.0813 | 2.1733 | 2.3758 | 2.5198 | 2.6734 | 3.5212 | 3.5212 | 3.5212 | 3.5212 | 3.5212 | 3.6955 | 3.8791 | 4.0727 | 4.2585 | 4.4549 | 4.6624 | 4.8818 | 6.6148 | 6.7884 | 6.9672 | 7.1512 | 7.3405 | 7.5355 | 7.7361 | 7.9427 | 8.1554 | 8.3743 | 8.5998 | 8.7665 | 8.9367 | 9.1104 | 9.2877 | 9.4688 | 9.6537 | 9.8424 | 10.0352 | 10.232 | 10.0385
PWRBIO001 | 2037 | 25.8069 | Onshore Wind | [9 empty] | 0.0241 | 0.0241 | 0.2413 | 0.2413 | 2.3767 | 8.4524 | 8.9083 | 9.2561 | 9.6349 | 10.0457 | 10.4898 | 11.4669 | 12.1623 | 12.9035 | 13.6939 | 14.5374 | 15.4379 | 16.1965 | 16.9953 | 17.8366 | 18.723 | 19.6573 | 20.5541 | 21.502 | 22.5038 | 23.5624 | 31.927 | 32.7653 | 33.6281 | 34.516 | 35.43 | 36.3708 | 37.3393 | 38.3363 | 39.3629 | 40.4198 | 41.5081 | 42.3126 | 43.1339 | 43.9723 | 44.8283 | 45.7022 | 46.5946 | 47.5057 | 48.4361 | 49.3862 | 64.726 | PWRBIO001 | 2037 | 1.6461 |  | Utility-scale PV with 2 hour storage | [10 empty] | 0.9071 | 0.9554 | 1.0063 | 1.0602 | 1.1172 | 1.1774 | 1.2234 | 1.2735 | 1.3278 | 1.3865 | 1.5156 | 1.6075 | 1.7055 | 1.81 | 1.9215 | 2.0405 | 2.1408 | 2.2463 | 2.3575 | 2.4747 | 2.5982 | 2.7167 | 2.842 | 2.9744 | 3.1852 | 4.5204 | 4.6358 | 4.7546 | 4.8768 | 5.0027 | 5.1322 | 5.2655 | 5.4028 | 5.5441 | 5.6896 | 5.8395 | 5.9502 | 6.0633 | 6.1787 | 6.2265 | 6.3511 | 6.4784 | 6.6083 | 6.741 | 6.8765 | 8.8788
PWRBIO001 | 2038 | 27.3879 | Onshore Wind with storage | [14 empty] | 8.3362 | 8.3362 | 8.3362 | 10.9456 | 13.1306 | 14.8586 | 19.1114 | 20.2704 | 21.5058 | 22.8232 | 24.229 | 25.7298 | 26.9943 | 28.3255 | 29.7277 | 31.205 | 32.7621 | 34.2569 | 35.8368 | 37.5064 | 39.2707 | 53.2117 | 54.6088 | 56.0468 | 57.5267 | 59.0501 | 60.6181 | 62.2322 | 63.8939 | 65.6048 | 67.3663 | 69.1802 | 70.5211 | 71.8899 | 73.2872 | 74.7138 | 76.1704 | 77.6576 | 79.1762 | 80.7268 | 82.3104 | 107.8768 | PWRBIO001 | 2038 | 1.9694 |  | Onshore Wind with storage | [14 empty] | 1.7271 | 1.7271 | 1.7271 | 2.2678 | 2.7204 | 3.0785 | 3.9596 | 4.1997 | 4.4557 | 5.0039 | 5.5856 | 5.5856 | 5.7274 | 5.8686 | 6.1591 | 6.4652 | 6.7878 | 7.0975 | 7.4248 | 7.7707 | 8.1363 | 11.0246 | 11.3141 | 11.612 | 11.9186 | 12.2342 | 12.5591 | 12.8935 | 13.2378 | 13.5923 | 13.9572 | 14.333 | 14.6109 | 14.8944 | 15.184 | 15.4795 | 15.7813 | 16.0894 | 16.4041 | 16.7253 | 17.0534 | 22.3504
PWRBIO001 | 2039 | 29.0749 | Hydropower Plant | 5.2871 | 5.0435 | 5.9525 | 4.7501 | 4.1785 | 3.0091 | 10.5186 | 13.4122 | 13.4122 | 13.4122 | 13.4122 | 13.4122 | 13.4122 | 13.4122 | 13.4122 | 13.4122 | 13.4122 | 13.4122 | 13.4122 | 13.4122 | 13.4122 | 13.4122 | 13.4122 | 13.4122 | 13.4122 | 13.4122 | 13.4122 | 13.4122 | 13.4122 | 13.4122 | 13.4122 | 13.4122 | 13.4122 | 13.4122 | 13.4122 | 13.4122 | 13.4122 | 13.4122 | 13.4122 | 13.4122 | 13.4122 | 13.4122 | 13.4122 | 13.4122 | 13.4122 | 13.4122 | 13.4122 | 13.4122 | 13.4122 | 13.4122 | 13.4122 | 13.4122 | 13.4122 | 13.4122 | 13.4122 | 13.1886 | PWRBIO001 | 2039 | 1.9694 |  | Micro Grid (Distributed PV with Storage) | 0.0142 | 0.0142 | 0.0142 | 0.0219 | 0.0239 | 0.0239 | 0.0239 | 0.0239 | 0.0239 | 0.0229 | 0.0227 | 0.0224 | 0.0223 | 0.0223 | 0.0223 | 1.5448 | 2.357 | 2.8641 | 2.9862 | 3.1182 | 3.4086 | 3.6153 | 3.8357 | 4.0707 | 4.5251 | 4.5891 | 4.8923 | 5.052 | 5.3021 | 5.5656 | 5.8433 | 6.1099 | 6.3917 | 6.6895 | 7.0042 | 9.4906 | 9.7398 | 9.9963 | 10.2602 | 10.5319 | 10.8116 | 11.0995 | 11.3959 | 11.701 | 12.0152 | 12.3387 | 12.5778 | 12.822 | 13.0712 | 13.3256 | 13.5854 | 13.8507 | 14.1215 | 14.3981 | 14.6805 | 19.2404
PWRBIO001 | 2040 | 30.8758 |  | 5.2871 | 5.0435 | 5.9525 | 4.7501 | 4.1785 | 3.0091 | 5.0694 | 6.4639 | 6.4639 | 6.4639 | 6.4639 | 6.4639 | 6.4639 | 6.4639 | 6.4639 | 6.4639 | 6.4639 | 6.4639 | 6.4639 | 6.4639 | 6.4639 | 6.4639 | 6.4639 | 6.4639 | 6.4639 | 6.4639 | 6.4639 | 6.4639 | 6.4639 | 6.4639 | 6.4639 | 6.4639 | 6.4639 | 6.4639 | 6.4639 | 6.4639 | [20 empty] | PWRBIO001 | 2040 | 1.9694 |  | Hydropower | 0.347 | 0.347 | 0.347 | 0.347 | 0.347 | 0.347 | 0.347 | 0.347 | 0.347 | 0.347 | 0.347 | 0.347 | 0.347 | 0.347 | 0.347 | 0.347 | 0.347 | 0.347 | 0.347 | 0.347 | 0.347 | 0.347 | 0.347 | 0.347 | 0.347 | 0.347 | 0.347 | 0.347 | 0.347 | 0.347 | 0.347 | 0.347 | 0.347 | 0.347 | 0.347 | 0.347 | 0.347 | 0.347 | 0.347 | 0.347 | 0.347 | 0.347 | 0.347 | 0.347 | 0.347 | 0.347 | 0.347 | 0.347 | 0.347 | 0.347 | 0.347 | 0.347 | 0.347 | 0.347 | 0.347 | 0.347
PWRBIO001 | 2041 | 30.8397 |  | 2015: 2015; 2016: 2016; 2017: 2017; 2018: 2018; 2019: 2019; 2020: 2020; 2021: 2021; 2022: 2022; 2023: 2023; 2024: 2024 | PWRBIO001 | 2041 | 1.9694 |  | Total | 0.9342 | 1.0004 | 0.9795 | 1.0607 | 1.0635 | 1.055 | 1.083 | 1.1155 | 1.1026 | 1.2266 | 3.7273 | 3.9435 | 4.1898 | 4.7414 | 7.5757 | 9.3232 | 10.307 | 11.3834 | 12.3952 | 13.0645 | 15.1903 | 16.3333 | 17.3071 | 20.7479 | 22.0542 | 22.4414 | 23.1462 | 23.7107 | 24.6935 | 25.7006 | 26.762 | 27.7809 | 28.8579 | 30.0644 | 31.2697 | 41.0025 | 41.9594 | 42.6559 | 43.4467 | 44.4447 | 45.5189 | 46.5641 | 47.4481 | 48.62 | 49.8265 | 51.069 | 51.9875 | 52.9251 | 52.6592 | 53.5375 | 53.796 | 54.4841 | 55.4129 | 56.1295 | 57.2188 | 71.2185
PWRBIO001 | 2042 | 26.5743 | Electricity Imports | 2015: 0.3826; 2016: 0.4488; 2017: 0.4279; 2018: 0.5014; 2019: 0.5022; 2020: 0.4937; 2021: 0.4717; 2022: 0.5042; 2023: 0.4687; 2024: 0.5257 | PWRBIO001 | 2042 | 1.9694 |  | Total no imports | 0.5516 | 0.5516 | 0.5516 | 0.5593 | 0.5613 | 0.5613 | 0.6113 | 0.6113 | 0.6339 | 0.678
PWRBIO001 | 2043 | 22.3481 | Electricity Exports | 2015: 0.011; 2016: 0.0123; 2017: 0.0125; 2018: 0.0142; 2019: 0.0142; 2020: 0.0142; 2021: 0.0161; 2022: 0.0142; 2023: 0.0164; 2024: 0.0142 | PWRBIO001 | 2043 | 1.9694 |  | Relative Capcity 2015-2050
PWRBIO001 | 2044 | 12.2405 | Biomass Power Plant | [56 empty] | PWRBIO001 | 2044 | 1.9694 |  | Electricity Imports | 0.40955 | 0.44862 | 0.43686 | 0.47271 | 0.47221 | 0.46796 | 0.43555 | 0.45199 | 0.42509 | 0.42858 | 0.18051 | 0.17114 | 0.16196 | 0.14154 | 0.052272 | 0.042475 | 0.03842 | 0.020872 | 0.019169 | 0.018187 | 0 | 0 | 0 | 0 | 0 | 0 | 0 | 0 | 0 | 0 | 0 | 0 | 0 | 0 | 0 | 0 | 0 | 0 | 0 | 0 | 0 | 0 | 0 | 0 | 0 | 0 | 0 | 0 | 0 | 0 | 0 | 0 | 0 | 0 | 0 | 0 | bar: 2015 to 2024
PWRBIO001 | 2045 | 3.9514 | Coal Power Plant | 2015: 0.122; 2016: 0.122; 2017: 0.122; 2018: 0.122; 2019: 0.122; 2020: 0.122; 2021: 0.122; 2022: 0.122; 2023: 0.122; 2024: 0.122 | PWRBIO001 | 2045 | 1.9694 |  | Biomass Power Plant | 0 | 0 | 0 | 0 | 0 | 0 | 0 | 0 | 0 | 0 | 0.010732 | 0.036972 | 0.095494 | 0.084384 | 0.052814 | 0.042914 | 0.038818 | 0.035148 | 0.051181 | 0.045497 | 0.083777 | 0.095835 | 0.095111 | 0.09492 | 0.089298 | 0.087757 | 0.085085 | 0.08306 | 0.079754 | 0.076629 | 0.073589 | 0.07089 | 0.068245 | 0.065506 | 0.062981 | 0.048031 | 0.046936 | 0.046169 | 0.045329 | 0.04329 | 0.042268 | 0.040022 | 0.033917 | 0.0331 | 0.032298 | 0.031512 | 0.030956 | 0.030407 | 0.026109 | 0.025681 | 0.012951 | 0.0074168 | 0.0058344 | 0 | 0 | 0
PWRCOA001 | 2026 | 0.9041 | Light Fuel Oil Power Plant | 2015: 0.041; 2016: 0.041; 2017: 0.041; 2018: 0.041; 2019: 0.041; 2020: 0.041; 2021: 0.041; 2022: 0.041; 2023: 0.041; 2024: 0.041 | PWRBIO001 | 2046 | 1.9694 |  | Coal Power Plant | 0.13059 | 0.12195 | 0.12455 | 0.11502 | 0.11472 | 0.11564 | 0.11265 | 0.10937 | 0.11065 | 0.099462 | 0.032731 | 0.030937 | 0 | 0 | 0 | 0 | 0 | 0 | 0 | 0 | 0.0020737 | 0.0056204 | 0.0082336 | 0.019949 | 0.018767 | 0.018444 | 0.017882 | 0.017456 | 0.016761 | 0.016105 | 0.015466 | 0.014899 | 0.014343 | 0.013767 | 0.013236 | 0.010095 | 0.0098643 | 0.0097032 | 0.0095266 | 0.0093127 | 0.0090929 | 0.0088888 | 0.0087232 | 0.008513 | 0.0083068 | 0.0081047 | 0.0079615 | 0.0078205 | 0.00786 | 0.007731 | 0.0076939 | 0.0075967 | 0.0074694 | 0.007374 | 0.0072336 | 0.0053694
PWRCOA001 | 2035 | 0.6312 | Oil Fired Gas Turbine (SCGT) | [56 empty] | PWRBIO001 | 2047 | 1.9694 |  | Light Fuel Oil Power Plant | 0.043888 | 0.040984 | 0.041858 | 0.038654 | 0.038552 | 0.038863 | 0.037858 | 0.036755 | 0.037185 | 0.033426 | 0.011 | 0 | 0 | 0 | 0 | 0 | 0 | 0 | 0 | 0 | 0 | 0 | 0 | 0.047653 | 0.04483 | 0.044057 | 0.042715 | 0.041698 | 0.040039 | 0.03847 | 0.036944 | 0.035589 | 0.034261 | 0.032886 | 0.031618 | 0.024113 | 0.023563 | 0.023179 | 0.022757 | 0.022246 | 0.021721 | 0.021233 | 0.020838 | 0.020335 | 0.019843 | 0.01936 | 0.019018 | 0.018681 | 0 | 0 | 0 | 0 | 0 | 0 | 0 | 0 | bar: 2015 to 2024
PWRCOA001 | 2036 | 1.8345 | Gas Power Plant (CCGT) | 2022: 0; 2023: 0; 2024: 0 | PWRBIO001 | 2048 | 1.9694 |  | Oil Fired Gas Turbine (SCGT) | 0 | 0 | 0 | 0 | 0 | 0 | 0 | 0 | 0 | 0 | 0 | 0 | 0 | 0 | 0 | 0 | 0 | 0 | 0 | 0 | 0 | 0 | 0 | 0 | 0.0013013 | 0.0041887 | 0.0058973 | 0.007233 | 0.0080345 | 0.0077197 | 0.0074135 | 0.0071416 | 0.0068751 | 0.0065992 | 0.0063448 | 0.0048387 | 0.0047284 | 0.0046512 | 0.0045665 | 0.004464 | 0.0043586 | 0.0042608 | 0.0041814 | 0.0040806 | 0.0039818 | 0.0038849 | 0.0038163 | 0.0037487 | 0.0037676 | 0.0031697 | 0.0019407 | 0.0011361 | 0.00048545 | 0 | 0 | 0
PWRCOA001 | 2037 | 2.8882 | Solar PV (Utility) | 2015: 0.0274; 2016: 0.0274; 2017: 0.0274; 2018: 0.0274; 2019: 0.0274; 2020: 0.0274; 2021: 0.0774; 2022: 0.0774; 2023: 0.1; 2024: 0.163 | PWRBIO001 | 2049 | 1.9694 |  | Gas Power Plant (CCGT) | 0 | 0 | 0 | 0 | 0 | 0 | 0 | 0 | 0 | 0 | 0.1372 | 0.12968 | 0.12206 | 0.10786 | 0.067505 | 0.054852 | 0.049617 | 0.044925 | 0.041258 | 0.039144 | 0.033666 | 0.03131 | 0.029549 | 0.024648 | 0.023188 | 0.022788 | 0.022094 | 0.021568 | 0.02071 | 0.019898 | 0.019109 | 0.018408 | 0.017721 | 0.01701 | 0.016354 | 0.012472 | 0.012188 | 0.0052232 | 0 | 0 | 0 | 0 | 0 | 0 | 0 | 0 | 0 | 0 | 0 | 0 | 0 | 0 | 0 | 0 | 0 | 0
PWRCOA001 | 2038 | 10.8264 | Large Hydropower Plant (>100MW) | 2015: 0.24; 2016: 0.24; 2017: 0.24; 2018: 0.24; 2019: 0.24; 2020: 0.24; 2021: 0.2784; 2022: 0.4337; 2023: 0.4337 | PWRBIO001 | 2050 | 1.9694 |  | Solar PV (Utility) | 0.02933 | 0.027389 | 0.027973 | 0.025832 | 0.025764 | 0.025972 | 0.071468 | 0.069386 | 0.090695 | 0.13289 | 0.28393 | 0.28264 | 0.28023 | 0.26087 | 0.17205 | 0.14734 | 0.13848 | 0.13051 | 0.12498 | 0.12382 | 0.1164 | 0.11483 | 0.11497 | 0.10178 | 0.10165 | 0.10608 | 0.10791 | 0.11053 | 0.11139 | 0.11234 | 0.11327 | 0.11409 | 0.1149 | 0.1177 | 0.1162 | 0.12007 | 0.12041 | 0.12157 | 0.12251 | 0.12293 | 0.12321 | 0.12366 | 0.12459 | 0.12484 | 0.12509 | 0.12533 | 0.12551 | 0.12568 | 0.12877 | 0.12912 | 0.131 | 0.13187 | 0.1322 | 0.13307 | 0.13309 | 0.14015
PWRCOA001 | 2039 | 11.0308 | Medium Hydropower Plant (10-100MW) | 2015: 0.092; 2016: 0.092; 2017: 0.092; 2018: 0.092; 2019: 0.092; 2020: 0.092; 2021: 0.1663; 2022: 0.1663; 2023: 0.1663 | PWRBIO001 | 2051 | 1.9694 |  | Onshore Wind | 0 | 0 | 0 | 0 | 0 | 0 | 0 | 0 | 0 | 0.0040763 | 0.0013415 | 0.012679 | 0.011934 | 0.10385 | 0.23116 | 0.19797 | 0.18606 | 0.17536 | 0.16791 | 0.16635 | 0.1564 | 0.15427 | 0.15447 | 0.16971 | 0.15966 | 0.15691 | 0.15213 | 0.14851 | 0.14965 | 0.15093 | 0.15218 | 0.15329 | 0.15437 | 0.15508 | 0.15612 | 0.16133 | 0.16178 | 0.16333 | 0.1646 | 0.16516 | 0.16555 | 0.16614 | 0.1674 | 0.16774 | 0.16807 | 0.1684 | 0.16863 | 0.16886 | 0.17301 | 0.17348 | 0.17601 | 0.17718 | 0.17762 | 0.17879 | 0.17882 | 0.14095
PWRCOA001 | 2040 | 10.1092 | Small Hydropower Plant (<10MW) | 2021: 0.108; 2022: 0.108; 2023: 0.108 | PWRBIO001 | 2052 | 1.9694 |  | Utility-scale PV with 2 hour storage | 0 | 0 | 0 | 0 | 0 | 0 | 0 | 0 | 0 | 0 | 0.24337 | 0.24227 | 0.24018 | 0.2236 | 0.14747 | 0.12629 | 0.1187 | 0.11187 | 0.10712 | 0.10613 | 0.099774 | 0.098419 | 0.098543 | 0.087238 | 0.087126 | 0.090926 | 0.09249 | 0.094738 | 0.09547 | 0.09629 | 0.097085 | 0.09779 | 0.098483 | 0.098934 | 0.10186 | 0.11025 | 0.11048 | 0.11146 | 0.11225 | 0.11256 | 0.11275 | 0.11308 | 0.11387 | 0.11403 | 0.11419 | 0.11435 | 0.11445 | 0.11456 | 0.11733 | 0.1163 | 0.11806 | 0.1189 | 0.11926 | 0.1201 | 0.12018 | 0.12467
PWRCOA001 | 2041 | 9.1566 | Off-Grid Hydropower | 2021: 0.012; 2022: 0.012; 2023: 0.012 | PWRBIO001 | 2053 | 1.9694 |  | Onshore Wind with storage | 0 | 0 | 0 | 0 | 0 | 0 | 0 | 0 | 0 | 0 | 0 | 0 | 0 | 0 | 0.22798 | 0.18525 | 0.16757 | 0.19922 | 0.21947 | 0.23564 | 0.26067 | 0.25713 | 0.25745 | 0.24118 | 0.25327 | 0.2489 | 0.24744 | 0.24751 | 0.24942 | 0.25156 | 0.25364 | 0.25548 | 0.25729 | 0.25847 | 0.2602 | 0.26888 | 0.26964 | 0.27222 | 0.27433 | 0.27527 | 0.27591 | 0.2769 | 0.279 | 0.27956 | 0.28012 | 0.28066 | 0.28105 | 0.28142 | 0.28834 | 0.28913 | 0.29335 | 0.2953 | 0.29603 | 0.29798 | 0.29804 | 0.31383
PWRCOA001 | 2042 | 6.6161 | Onshore Wind | 2024: 0.005 | PWRBIO001 | 2054 | 1.924 |  | Micro Grid (Distributed PV with Storage) | 0.0152 | 0.014194 | 0.014497 | 0.020647 | 0.022473 | 0.022654 | 0.022068 | 0.021425 | 0.021676 | 0.018669 | 0.0060902 | 0.0056802 | 0.0053224 | 0.0047033 | 0.0029436 | 0.16569 | 0.22868 | 0.2516 | 0.24092 | 0.23868 | 0.22439 | 0.22135 | 0.22163 | 0.1962 | 0.20518 | 0.20449 | 0.21137 | 0.21307 | 0.21472 | 0.21656 | 0.21834 | 0.21993 | 0.22149 | 0.22251 | 0.22399 | 0.23146 | 0.23212 | 0.23435 | 0.23616 | 0.23697 | 0.23752 | 0.23837 | 0.24018 | 0.24066 | 0.24114 | 0.24161 | 0.24194 | 0.24227 | 0.24822 | 0.2489 | 0.25254 | 0.25422 | 0.25484 | 0.25652 | 0.25657 | 0.27016
PWRCOA001 | 2043 | 0.2425 | Utility-scale PV with 2 hour storage | [56 empty] | PWRBIO001 | 2055 | 1.924 |  | Hydropower | 0.37144 | 0.34686 | 0.35426 | 0.32714 | 0.32628 | 0.32891 | 0.32041 | 0.31107 | 0.31471 | 0.2829 | 0.093097 | 0.087993 | 0.08282 | 0.073185 | 0.045804 | 0.037219 | 0.033666 | 0.030483 | 0.027995 | 0.026561 | 0.022844 | 0.021245 | 0.02005 | 0.016725 | 0.015734 | 0.015462 | 0.014992 | 0.014635 | 0.014052 | 0.013502 | 0.012966 | 0.012491 | 0.012024 | 0.011542 | 0.011097 | 0.0084629 | 0.0082699 | 0.0081349 | 0.0079868 | 0.0078075 | 0.0076232 | 0.0074521 | 0.0073133 | 0.007137 | 0.0069642 | 0.0067947 | 0.0066747 | 0.0065564 | 0.0065895 | 0.0064814 | 0.0064503 | 0.0063688 | 0.0062621 | 0.0061821 | 0.0060644 | 0.0048723 | bar: 2015 to 2024
PWRHYD001 | 2015 | 3.5733 | Onshore Wind with storage | [56 empty] | PWRBIO001 | 2056 | 1.8636 |  | Historical Alignement Factors (2015-2024) | bar: 2015 to 2024
PWRHYD001 | 2016 | 3.3297 | Micro Grid (Distributed PV with Storage) | 2015: 0.0142; 2016: 0.0142; 2017: 0.0142; 2018: 0.0219; 2019: 0.0239; 2020: 0.0239; 2021: 0.0239; 2022: 0.0239; 2023: 0.0239; 2024: 0.0229 | PWRBIO001 | 2057 | 1.6093 |  |  | 2015 | 2016 | 2017 | 2018 | 2019 | 2020 | 2021 | 2022 | 2023 | 2024
PWRHYD001 | 2017 | 4.2387 | Hydropower | 2015: 0.347; 2016: 0.347; 2017: 0.347; 2018: 0.347; 2019: 0.347; 2020: 0.347; 2021: 0.347; 2022: 0.347; 2023: 0.347; 2024: 0.347 | PWRBIO001 | 2058 | 1.6093 |  | hydro | 0.48194 | 0.48194 | 0.48194 | 0.48194 | 0.48194 | 0.48194 | 0.48194 | 0.48194 | 0.48194 | 0.48194 | 0.48194 | 0.48194 | 0.48194 | 0.48194 | 0.48194 | 0.48194 | 0.48194 | 0.48194 | 0.48194 | 0.48194 | 0.48194 | 0.48194 | 0.48194 | 0.48194 | 0.48194 | 0.48194 | 0.48194 | 0.48194 | 0.48194 | 0.48194 | 0.48194 | 0.48194 | 0.48194 | 0.48194 | 0.48194 | 0.48194
PWRHYD001 | 2018 | 3.0363 | Total | 2015: 0.9342; 2016: 1.0004; 2017: 0.9795; 2018: 1.0607; 2019: 1.0635; 2020: 1.055; 2021: 1.083; 2022: 1.1155; 2023: 1.1026; 2024: 1.2266 | PWRBIO001 | 2059 | 1.6093 |  | Solar PV (Utility) | 1 | 1 | 1 | 1 | 1 | 1 | 1 | 1 | 1 | 0.53112
PWRHYD001 | 2019 | 2.4647 | Total no imports | 2015: 0.5516; 2016: 0.5516; 2017: 0.5516; 2018: 0.5593; 2019: 0.5613; 2020: 0.5613; 2021: 0.6113; 2022: 0.6113; 2023: 0.6339; 2024: 0.678 | PWRBIO001 | 2060 | 1.6093 |  | Gas Power Plant (CCGT) | [7 empty] | 0 | 0 | 0
PWRHYD001 | 2020 | 1.2953 | [57 empty] | PWRBIO001 | 2061 | 1.6093
PWRHYD001 | 2021 | 5.186 | [57 empty] | PWRBIO001 | 2062 | 1.6093
PWRHYD001 | 2022 | 8.0796 | [57 empty] | PWRBIO001 | 2063 | 1.3749 |  | SUM CHECK | 1 | 1 | 1 | 1 | 1 | 1 | 1 | 1 | 1 | 1 | 1 | 1 | 1 | 1 | 1 | 1 | 1 | 1 | 1 | 1 | 1 | 1 | 1 | 1 | 1 | 1 | 1 | 1 | 1 | 1 | 1 | 1 | 1 | 1 | 1 | 1
PWRHYD001 | 2023 | 8.0796 | [57 empty] | PWRBIO001 | 2064 | 1.3749
PWRHYD001 | 2024 | 8.0796 | [57 empty] | PWRBIO001 | 2065 | 0.6967
PWRHYD001 | 2025 | 8.0796 | [57 empty] | PWRBIO001 | 2066 | 0.4041
PWRHYD001 | 2026 | 8.0796 | [57 empty] | PWRBIO001 | 2067 | 0.3233
PWRHYD001 | 2027 | 8.0796 | [57 empty] | PWRCOA001 | 2015 | 0.12
PWRHYD001 | 2028 | 8.0796 | [57 empty] | PWRCOA001 | 2016 | 0.12 |  | Reals
PWRHYD001 | 2029 | 8.0796 | [57 empty] | PWRCOA001 | 2017 | 0.12 |  | hydro | 0.72 | 0.72 | 0.72 | 0.72 | 0.72 | 0.72 | 0.72 | 0.72 | 0.72 | 0.72 | 0.72 | 0.72 | 0.72 | 0.72 | 0.72 | 0.72 | 0.72 | 0.72 | 0.72 | 0.72 | 0.72 | 0.72 | 0.72 | 0.72 | 0.72 | 0.72 | 0.72 | 0.72 | 0.72 | 0.72 | 0.72 | 0.72 | 0.72 | 0.72 | 0.72 | 0.72
PWRHYD001 | 2030 | 8.0796 | [57 empty] | PWRCOA001 | 2018 | 0.12 |  | Solar PV (Utility) | [9 empty] | 0.3069
PWRHYD001 | 2031 | 8.0796 | [57 empty] | PWRCOA001 | 2019 | 0.12
PWRHYD001 | 2032 | 8.0796 | [57 empty] | PWRCOA001 | 2020 | 0.12
PWRHYD001 | 2033 | 8.0796 | [57 empty] | PWRCOA001 | 2021 | 0.12
PWRHYD001 | 2034 | 8.0796 | [57 empty] | PWRCOA001 | 2022 | 0.12
PWRHYD001 | 2035 | 8.0796 | [57 empty] | PWRCOA001 | 2023 | 0.12
PWRHYD001 | 2036 | 8.0796 | [57 empty] | PWRCOA001 | 2024 | 0.12
PWRHYD001 | 2037 | 8.0796 | [57 empty] | PWRCOA001 | 2025 | 0.12
PWRHYD001 | 2038 | 8.0796 | [57 empty] | PWRCOA001 | 2026 | 0.12
PWRHYD001 | 2039 | 8.0796 | [57 empty] | PWRCOA001 | 2035 | 0.0315
PWRHYD001 | 2040 | 8.0796 | [57 empty] | PWRCOA001 | 2036 | 0.0918
PWRHYD001 | 2041 | 8.0796 | [57 empty] | PWRCOA001 | 2037 | 0.1425
PWRHYD001 | 2042 | 8.0796 | [57 empty] | PWRCOA001 | 2038 | 0.4139
PWRHYD001 | 2043 | 8.0796 | [57 empty] | PWRCOA001 | 2039 | 0.4139
PWRHYD001 | 2044 | 8.0796 | [57 empty] | PWRCOA001 | 2040 | 0.4139
PWRHYD001 | 2045 | 8.0796 | [57 empty] | PWRCOA001 | 2041 | 0.4139
PWRHYD001 | 2046 | 8.0796 | [57 empty] | PWRCOA001 | 2042 | 0.4139
PWRHYD001 | 2047 | 8.0796 | [57 empty] | PWRCOA001 | 2043 | 0.4139
PWRHYD001 | 2048 | 8.0796 | [57 empty] | PWRCOA001 | 2044 | 0.4139
PWRHYD001 | 2049 | 8.0796 | [57 empty] | PWRCOA001 | 2045 | 0.4139
PWRHYD001 | 2050 | 8.0796 | [57 empty] | PWRCOA001 | 2046 | 0.4139
PWRHYD001 | 2051 | 8.0796 | [57 empty] | PWRCOA001 | 2047 | 0.4139
PWRHYD001 | 2052 | 8.0796 | [57 empty] | PWRCOA001 | 2048 | 0.4139
PWRHYD001 | 2053 | 8.0796 | [57 empty] | PWRCOA001 | 2049 | 0.4139
PWRHYD001 | 2054 | 8.0796 | [57 empty] | PWRCOA001 | 2050 | 0.4139
PWRHYD001 | 2055 | 8.0796 | [57 empty] | PWRCOA001 | 2051 | 0.4139
PWRHYD001 | 2056 | 8.0796 | [57 empty] | PWRCOA001 | 2052 | 0.4139
PWRHYD001 | 2057 | 8.0796 | [57 empty] | PWRCOA001 | 2053 | 0.4139
PWRHYD001 | 2058 | 8.0796 | [57 empty] | PWRCOA001 | 2054 | 0.4139
PWRHYD001 | 2059 | 8.0796 | [57 empty] | PWRCOA001 | 2055 | 0.4139
PWRHYD001 | 2060 | 8.0796 | [57 empty] | PWRCOA001 | 2056 | 0.4139
PWRHYD001 | 2061 | 8.0796 | [57 empty] | PWRCOA001 | 2057 | 0.4139
PWRHYD001 | 2062 | 8.0796 | [57 empty] | PWRCOA001 | 2058 | 0.4139
PWRHYD001 | 2063 | 8.0796 | [57 empty] | PWRCOA001 | 2059 | 0.4139
PWRHYD001 | 2064 | 8.0796 | [57 empty] | PWRCOA001 | 2060 | 0.4139
PWRHYD001 | 2065 | 8.0796 | [57 empty] | PWRCOA001 | 2061 | 0.4139
PWRHYD001 | 2066 | 8.0796 | [57 empty] | PWRCOA001 | 2062 | 0.4139
PWRHYD001 | 2067 | 8.0796 | [57 empty] | PWRCOA001 | 2063 | 0.4139
PWRHYD001 | 2068 | 8.0796 | [57 empty] | PWRCOA001 | 2064 | 0.4139
PWRHYD001 | 2069 | 8.0796 | [57 empty] | PWRCOA001 | 2065 | 0.4139
PWRHYD001 | 2070 | 8.0796 | [57 empty] | PWRCOA001 | 2066 | 0.4139
PWRHYD002 | 2015 | 1.7138 | [57 empty] | PWRCOA001 | 2067 | 0.4139
PWRHYD002 | 2016 | 1.7138 | [57 empty] | PWRCOA001 | 2068 | 0.4139
PWRHYD002 | 2017 | 1.7138 | [57 empty] | PWRCOA001 | 2069 | 0.4139
PWRHYD002 | 2018 | 1.7138 | [57 empty] | PWRCOA001 | 2070 | 0.3824
PWRHYD002 | 2019 | 1.7138 | [57 empty] | PWROHC001 | 2015 | 0.06
PWRHYD002 | 2020 | 1.7138 | [57 empty] | PWROHC001 | 2016 | 0.06
PWRHYD002 | 2021 | 3.0972 | [57 empty] | PWROHC001 | 2017 | 0.06
PWRHYD002 | 2022 | 3.0972 | [57 empty] | PWROHC001 | 2018 | 0.06
PWRHYD002 | 2023 | 3.0972 | [57 empty] | PWROHC001 | 2019 | 0.06
PWRHYD002 | 2024 | 3.0972 | [57 empty] | PWROHC001 | 2020 | 0.06
PWRHYD002 | 2025 | 3.0972 | [57 empty] | PWROHC001 | 2021 | 0.06
PWRHYD002 | 2026 | 3.0972 | [57 empty] | PWROHC001 | 2022 | 0.06
PWRHYD002 | 2027 | 3.0972 | [57 empty] | PWROHC001 | 2023 | 0.06
PWRHYD002 | 2028 | 3.0972 | [57 empty] | PWROHC001 | 2024 | 0.06
PWRHYD002 | 2029 | 3.0972 | [57 empty] | PWROHC001 | 2025 | 0.06
PWRHYD002 | 2030 | 3.0972 | [57 empty] | PWROHC001 | 2038 | 0.9887
PWRHYD002 | 2031 | 3.0972 | [57 empty] | PWROHC001 | 2039 | 0.9887
PWRHYD002 | 2032 | 3.0972 | [57 empty] | PWROHC001 | 2040 | 0.9887
PWRHYD002 | 2033 | 3.0972 | [57 empty] | PWROHC001 | 2041 | 0.9887
PWRHYD002 | 2034 | 3.0972 | [57 empty] | PWROHC001 | 2042 | 0.9887
PWRHYD002 | 2035 | 3.0972 | [57 empty] | PWROHC001 | 2043 | 0.9887
PWRHYD002 | 2036 | 3.0972 | [57 empty] | PWROHC001 | 2044 | 0.9887
PWRHYD002 | 2037 | 3.0972 | [57 empty] | PWROHC001 | 2045 | 0.9887
PWRHYD002 | 2038 | 3.0972 | [57 empty] | PWROHC001 | 2046 | 0.9887
PWRHYD002 | 2039 | 3.0972 | [57 empty] | PWROHC001 | 2047 | 0.9887
PWRHYD002 | 2040 | 3.0972 | [57 empty] | PWROHC001 | 2048 | 0.9887
PWRHYD002 | 2041 | 3.0972 | [57 empty] | PWROHC001 | 2049 | 0.9887
PWRHYD002 | 2042 | 3.0972 | [57 empty] | PWROHC001 | 2050 | 0.9887
PWRHYD002 | 2043 | 3.0972 | [57 empty] | PWROHC001 | 2051 | 0.9887
PWRHYD002 | 2044 | 3.0972 | [57 empty] | PWROHC001 | 2052 | 0.9887
PWRHYD002 | 2045 | 3.0972 | [57 empty] | PWROHC001 | 2053 | 0.9887
PWRHYD002 | 2046 | 3.0972 | [57 empty] | PWROHC001 | 2054 | 0.9887
PWRHYD002 | 2047 | 3.0972 | [57 empty] | PWROHC001 | 2055 | 0.9887
PWRHYD002 | 2048 | 3.0972 | [57 empty] | PWROHC001 | 2056 | 0.9887
PWRHYD002 | 2049 | 3.0972 | [57 empty] | PWROHC001 | 2057 | 0.9887
PWRHYD002 | 2050 | 3.0972 | [57 empty] | PWROHC001 | 2058 | 0.9887
PWRHYD002 | 2051 | 3.0972 | [57 empty] | PWROHC001 | 2059 | 0.9887
PWRHYD002 | 2052 | 3.0972 | [57 empty] | PWROHC001 | 2060 | 0.9887
PWRHYD002 | 2053 | 3.0972 | [57 empty] | PWROHC001 | 2061 | 0.9887
PWRHYD002 | 2054 | 3.0972 | [57 empty] | PWROHC001 | 2062 | 0.9887
PWRHYD002 | 2055 | 3.0972 | [57 empty] | PWROHC002 | 2039 | 0.0287
PWRHYD002 | 2056 | 3.0972 | [57 empty] | PWROHC002 | 2040 | 0.094
PWRHYD002 | 2057 | 3.0972 | [57 empty] | PWROHC002 | 2041 | 0.1365
PWRHYD002 | 2058 | 3.0972 | [57 empty] | PWROHC002 | 2042 | 0.1715
PWRHYD002 | 2059 | 3.0972 | [57 empty] | PWROHC002 | 2043 | 0.1984
PWRHYD002 | 2060 | 3.0972 | [57 empty] | PWROHC002 | 2044 | 0.1984
PWRHYD002 | 2061 | 3.0972 | [57 empty] | PWROHC002 | 2045 | 0.1984
PWRHYD002 | 2062 | 3.0972 | [57 empty] | PWROHC002 | 2046 | 0.1984
PWRHYD002 | 2063 | 3.0972 | [57 empty] | PWROHC002 | 2047 | 0.1984
PWRHYD002 | 2064 | 3.0972 | [57 empty] | PWROHC002 | 2048 | 0.1984
PWRHYD002 | 2065 | 3.0972 | [57 empty] | PWROHC002 | 2049 | 0.1984
PWRHYD002 | 2066 | 3.0972 | [57 empty] | PWROHC002 | 2050 | 0.1984
PWRHYD002 | 2067 | 3.0972 | [57 empty] | PWROHC002 | 2051 | 0.1984
PWRHYD002 | 2068 | 3.0972 | [57 empty] | PWROHC002 | 2052 | 0.1984
PWRHYD002 | 2069 | 3.0972 | [57 empty] | PWROHC002 | 2053 | 0.1984
PWRHYD002 | 2070 | 3.0972 | [57 empty] | PWROHC002 | 2054 | 0.1984
PWRHYD003 | 2021 | 2.0118 | [57 empty] | PWROHC002 | 2055 | 0.1984
PWRHYD003 | 2022 | 2.0118 | [57 empty] | PWROHC002 | 2056 | 0.1984
PWRHYD003 | 2023 | 2.0118 | [57 empty] | PWROHC002 | 2057 | 0.1984
PWRHYD003 | 2024 | 2.0118 | [57 empty] | PWROHC002 | 2058 | 0.1984
PWRHYD003 | 2025 | 2.0118 | [57 empty] | PWROHC002 | 2059 | 0.1984
PWRHYD003 | 2026 | 2.0118 | [57 empty] | PWROHC002 | 2060 | 0.1984
PWRHYD003 | 2027 | 2.0118 | [57 empty] | PWROHC002 | 2061 | 0.1984
PWRHYD003 | 2028 | 2.0118 | [57 empty] | PWROHC002 | 2062 | 0.1984
PWRHYD003 | 2029 | 2.0118 | [57 empty] | PWROHC002 | 2063 | 0.1984
PWRHYD003 | 2030 | 2.0118 | [57 empty] | PWROHC002 | 2064 | 0.1697
PWRHYD003 | 2031 | 2.0118 | [57 empty] | PWROHC002 | 2065 | 0.1044
PWRHYD003 | 2032 | 2.0118 | [57 empty] | PWROHC002 | 2066 | 0.0619
PWRHYD003 | 2033 | 2.0118 | [57 empty] | PWROHC002 | 2067 | 0.0269
PWRHYD003 | 2034 | 2.0118 | [57 empty] | PWRNGS001 | 2022 | 0.2886
PWRHYD003 | 2035 | 2.0118 | [57 empty] | PWRNGS001 | 2023 | 0.5114
PWRHYD003 | 2036 | 2.0118 | [57 empty] | PWRNGS001 | 2024 | 0.5114
PWRHYD003 | 2037 | 2.0118 | [57 empty] | PWRNGS001 | 2025 | 0.5114
PWRHYD003 | 2038 | 2.0118 | [57 empty] | PWRNGS001 | 2026 | 0.5114
PWRHYD003 | 2039 | 2.0118 | [57 empty] | PWRNGS001 | 2027 | 0.5114
PWRHYD003 | 2040 | 2.0118 | [57 empty] | PWRNGS001 | 2028 | 0.5114
PWRHYD003 | 2041 | 2.0118 | [57 empty] | PWRNGS001 | 2029 | 0.5114
PWRHYD003 | 2042 | 2.0118 | [57 empty] | PWRNGS001 | 2030 | 0.5114
PWRHYD003 | 2043 | 2.0118 | [57 empty] | PWRNGS001 | 2031 | 0.5114
PWRHYD003 | 2044 | 2.0118 | [57 empty] | PWRNGS001 | 2032 | 0.5114
PWRHYD003 | 2045 | 2.0118 | [57 empty] | PWRNGS001 | 2033 | 0.5114
PWRHYD003 | 2046 | 2.0118 | [57 empty] | PWRNGS001 | 2034 | 0.5114
PWRHYD003 | 2047 | 2.0118 | [57 empty] | PWRNGS001 | 2035 | 0.5114
PWRHYD003 | 2048 | 2.0118 | [57 empty] | PWRNGS001 | 2036 | 0.5114
PWRHYD003 | 2049 | 2.0118 | [57 empty] | PWRNGS001 | 2037 | 0.5114
PWRHYD003 | 2050 | 2.0118 | [57 empty] | PWRNGS001 | 2038 | 0.5114
PWRHYD003 | 2051 | 2.0118 | [57 empty] | PWRNGS001 | 2039 | 0.5114
PWRHYD003 | 2052 | 2.0118 | [57 empty] | PWRNGS001 | 2040 | 0.5114
PWRHYD003 | 2053 | 2.0118 | [57 empty] | PWRNGS001 | 2041 | 0.5114
PWRHYD003 | 2054 | 2.0118 | [57 empty] | PWRNGS001 | 2042 | 0.5114
PWRHYD003 | 2055 | 2.0118 | [57 empty] | PWRNGS001 | 2043 | 0.5114
PWRHYD003 | 2056 | 2.0118 | [57 empty] | PWRNGS001 | 2044 | 0.5114
PWRHYD003 | 2057 | 2.0118 | [57 empty] | PWRNGS001 | 2045 | 0.5114
PWRHYD003 | 2058 | 2.0118 | [57 empty] | PWRNGS001 | 2046 | 0.5114
PWRHYD003 | 2059 | 2.0118 | [57 empty] | PWRNGS001 | 2047 | 0.5114
PWRHYD003 | 2060 | 2.0118 | [57 empty] | PWRNGS001 | 2048 | 0.5114
PWRHYD003 | 2061 | 2.0118 | [57 empty] | PWRNGS001 | 2049 | 0.5114
PWRHYD003 | 2062 | 2.0118 | [57 empty] | PWRNGS001 | 2050 | 0.5114
PWRHYD003 | 2063 | 2.0118 | [57 empty] | PWRNGS001 | 2051 | 0.5114
PWRHYD003 | 2064 | 2.0118 | [57 empty] | PWRNGS001 | 2052 | 0.2228
PWRHYD003 | 2065 | 2.0118 | [57 empty] | PWRSOL001 | 2015 | 0.0274
PWRHYD003 | 2066 | 2.0118 | [57 empty] | PWRSOL001 | 2016 | 0.0274
PWRHYD003 | 2067 | 2.0118 | [57 empty] | PWRSOL001 | 2017 | 0.0274
PWRHYD003 | 2068 | 2.0118 | [57 empty] | PWRSOL001 | 2018 | 0.0274
PWRHYD003 | 2069 | 2.0118 | [57 empty] | PWRSOL001 | 2019 | 0.0274
PWRHYD003 | 2070 | 2.0118 | [57 empty] | PWRSOL001 | 2020 | 0.0274
PWRHYD004 | 2021 | 0.2236 | [57 empty] | PWRSOL001 | 2021 | 0.0774
PWRHYD004 | 2022 | 0.2236 | [57 empty] | PWRSOL001 | 2022 | 0.0774
PWRHYD004 | 2023 | 0.2236 | [57 empty] | PWRSOL001 | 2023 | 0.1
PWRHYD004 | 2024 | 0.2236 | [57 empty] | PWRSOL001 | 2024 | 0.3069
PWRHYD004 | 2025 | 0.2236 | [57 empty] | PWRSOL001 | 2025 | 1.0583
PWRHYD004 | 2026 | 0.2236 | [57 empty] | PWRSOL001 | 2026 | 1.1146
PWRHYD004 | 2027 | 0.2236 | [57 empty] | PWRSOL001 | 2027 | 1.1741
PWRHYD004 | 2028 | 0.2236 | [57 empty] | PWRSOL001 | 2028 | 1.2369
PWRHYD004 | 2029 | 0.2236 | [57 empty] | PWRSOL001 | 2029 | 1.3034
PWRHYD004 | 2030 | 0.2236 | [57 empty] | PWRSOL001 | 2030 | 1.3737
PWRHYD004 | 2031 | 0.2236 | [57 empty] | PWRSOL001 | 2031 | 1.4273
PWRHYD004 | 2032 | 0.2236 | [57 empty] | PWRSOL001 | 2032 | 1.4857
PWRHYD004 | 2033 | 0.2236 | [57 empty] | PWRSOL001 | 2033 | 1.5491
PWRHYD004 | 2034 | 0.2236 | [57 empty] | PWRSOL001 | 2034 | 1.6176
PWRHYD004 | 2035 | 0.2236 | [57 empty] | PWRSOL001 | 2035 | 1.7682
PWRHYD004 | 2036 | 0.2236 | [57 empty] | PWRSOL001 | 2036 | 1.8755
PWRHYD004 | 2037 | 0.2236 | [57 empty] | PWRSOL001 | 2037 | 1.9898
PWRHYD004 | 2038 | 0.2236 | [57 empty] | PWRSOL001 | 2038 | 2.1117
PWRHYD004 | 2039 | 0.2236 | [57 empty] | PWRSOL001 | 2039 | 2.2417
PWRHYD004 | 2040 | 0.2236 | [57 empty] | PWRSOL001 | 2040 | 2.3806
PWRHYD004 | 2041 | 0.2236 | [57 empty] | PWRSOL001 | 2041 | 2.4976
PWRHYD004 | 2042 | 0.2236 | [57 empty] | PWRSOL001 | 2042 | 2.6207
PWRHYD004 | 2043 | 0.2236 | [57 empty] | PWRSOL001 | 2043 | 2.7505
PWRHYD004 | 2044 | 0.2236 | [57 empty] | PWRSOL001 | 2044 | 2.8872
PWRHYD004 | 2045 | 0.2236 | [57 empty] | PWRSOL001 | 2045 | 3.0312
PWRHYD004 | 2046 | 0.2236 | [57 empty] | PWRSOL001 | 2046 | 3.1695
PWRHYD004 | 2047 | 0.2236 | [57 empty] | PWRSOL001 | 2047 | 3.3157
PWRHYD004 | 2048 | 0.2236 | [57 empty] | PWRSOL001 | 2048 | 3.5386
PWRHYD004 | 2049 | 0.2236 | [57 empty] | PWRSOL001 | 2049 | 3.6334
PWRHYD004 | 2050 | 0.2236 | [57 empty] | PWRSOL001 | 2050 | 4.9233
PWRHYD004 | 2051 | 0.2236 | [57 empty] | PWRSOL001 | 2051 | 5.0525
PWRHYD004 | 2052 | 0.2236 | [57 empty] | PWRSOL001 | 2052 | 5.1856
PWRHYD004 | 2053 | 0.2236 | [57 empty] | PWRSOL001 | 2053 | 5.3225
PWRHYD004 | 2054 | 0.2236 | [57 empty] | PWRSOL001 | 2054 | 5.4634
PWRHYD004 | 2055 | 0.2236 | [57 empty] | PWRSOL001 | 2055 | 5.6085
PWRHYD004 | 2056 | 0.2236 | [57 empty] | PWRSOL001 | 2056 | 5.7579
PWRHYD004 | 2057 | 0.2236 | [57 empty] | PWRSOL001 | 2057 | 5.9116
PWRHYD004 | 2058 | 0.2236 | [57 empty] | PWRSOL001 | 2058 | 6.0699
PWRHYD004 | 2059 | 0.2236 | [57 empty] | PWRSOL001 | 2059 | 6.2329
PWRHYD004 | 2060 | 0.2236 | [57 empty] | PWRSOL001 | 2060 | 6.4007
PWRHYD004 | 2061 | 0.2236 | [57 empty] | PWRSOL001 | 2061 | 6.5248
PWRHYD004 | 2062 | 0.2236 | [57 empty] | PWRSOL001 | 2062 | 6.6514
PWRHYD004 | 2063 | 0.2236 | [57 empty] | PWRSOL001 | 2063 | 6.7807
PWRHYD004 | 2064 | 0.2236 | [57 empty] | PWRSOL001 | 2064 | 6.9127
PWRHYD004 | 2065 | 0.2236 | [57 empty] | PWRSOL001 | 2065 | 7.0474
PWRHYD004 | 2066 | 0.2236 | [57 empty] | PWRSOL001 | 2066 | 7.185
PWRHYD004 | 2067 | 0.2236 | [57 empty] | PWRSOL001 | 2067 | 7.3255
PWRHYD004 | 2068 | 0.2236 | [57 empty] | PWRSOL001 | 2068 | 7.469
PWRHYD004 | 2069 | 0.2236 | [57 empty] | PWRSOL001 | 2069 | 7.6155
PWRHYD004 | 2070 | 0.2236 | [57 empty] | PWRSOL001 | 2070 | 9.981
PWRNGS001 | 2022 | 7.6922 | [57 empty] | PWRHYD001 | 2015 | 0.24
PWRNGS001 | 2023 | 13.6295 | [57 empty] | PWRHYD001 | 2016 | 0.24
PWRNGS001 | 2024 | 13.6295 | [57 empty] | PWRHYD001 | 2017 | 0.24
PWRNGS001 | 2025 | 13.4192 | [57 empty] | PWRHYD001 | 2018 | 0.24
PWRNGS001 | 2026 | 13.1894 | [57 empty] | PWRHYD001 | 2019 | 0.24
PWRNGS001 | 2027 | 12.4601 | [57 empty] | PWRHYD001 | 2020 | 0.24
PWRNGS001 | 2028 | 12.5106 | [57 empty] | PWRHYD001 | 2021 | 0.2784
PWRNGS001 | 2029 | 11.942 | [57 empty] | PWRHYD001 | 2022 | 0.4337
PWRNGS001 | 2030 | 11.3371 | [57 empty] | PWRHYD001 | 2023 | 0.4337
PWRNGS001 | 2031 | 10.5761 | [57 empty] | PWRHYD001 | 2024 | 0.4337
PWRNGS001 | 2032 | 9.8269 | [57 empty] | PWRHYD001 | 2025 | 0.4337
PWRNGS001 | 2033 | 9.0882 | [57 empty] | PWRHYD001 | 2026 | 0.4337
PWRNGS001 | 2034 | 8.3756 | [57 empty] | PWRHYD001 | 2027 | 0.4337
PWRNGS001 | 2035 | 7.675 | [57 empty] | PWRHYD001 | 2028 | 0.4337
PWRNGS001 | 2036 | 6.9882 | [57 empty] | PWRHYD001 | 2029 | 0.4337
PWRNGS001 | 2037 | 6.3165 | [57 empty] | PWRHYD001 | 2030 | 0.4337
PWRNGS001 | 2038 | 5.6618 | [57 empty] | PWRHYD001 | 2031 | 0.4337
PWRNGS001 | 2039 | 4.8678 | [57 empty] | PWRHYD001 | 2032 | 0.4337
PWRNGS001 | 2040 | 4.7577 | [57 empty] | PWRHYD001 | 2033 | 0.4337
PWRNGS001 | 2041 | 4.591 | [57 empty] | PWRHYD001 | 2034 | 0.4337
PWRNGS001 | 2042 | 4.3648 | [57 empty] | PWRHYD001 | 2035 | 0.4337
PWRNGS001 | 2043 | 4.0759 | [57 empty] | PWRHYD001 | 2036 | 0.4337
PWRNGS001 | 2044 | 3.7209 | [57 empty] | PWRHYD001 | 2037 | 0.4337
PWRNGS001 | 2045 | 3.2965 | [57 empty] | PWRHYD001 | 2038 | 0.4337
PWRNGS001 | 2046 | 2.799 | [57 empty] | PWRHYD001 | 2039 | 0.4337
PWRNGS001 | 2047 | 2.2246 | [57 empty] | PWRHYD001 | 2040 | 0.4337
PWRNGS001 | 2048 | 1.5694 | [57 empty] | PWRHYD001 | 2041 | 0.4337
PWRNGS001 | 2049 | 0.8152 | [57 empty] | PWRHYD001 | 2042 | 0.4337
PWROHC001 | 2038 | 24.8005 | [57 empty] | PWRHYD001 | 2043 | 0.4337
PWROHC001 | 2039 | 20.8065 | [57 empty] | PWRHYD001 | 2044 | 0.4337
PWROHC001 | 2040 | 11.5647 | [57 empty] | PWRHYD001 | 2045 | 0.4337
PWROHC001 | 2041 | 3.3175 | [57 empty] | PWRHYD001 | 2046 | 0.4337
PWROHC002 | 2039 | 0.7196 | [57 empty] | PWRHYD001 | 2047 | 0.4337
PWROHC002 | 2040 | 2.3568 | [57 empty] | PWRHYD001 | 2048 | 0.4337
PWROHC002 | 2041 | 3.4237 | [57 empty] | PWRHYD001 | 2049 | 0.4337
PWROHC002 | 2042 | 4.3015 | [57 empty] | PWRHYD001 | 2050 | 0.4337
PWROHC002 | 2043 | 4.9765 | [57 empty] | PWRHYD001 | 2051 | 0.4337
PWROHC002 | 2044 | 4.3741 | [57 empty] | PWRHYD001 | 2052 | 0.4337
PWROHC002 | 2045 | 3.7374 | [57 empty] | PWRHYD001 | 2053 | 0.4337
PWROHC002 | 2046 | 3.0524 | [57 empty] | PWRHYD001 | 2054 | 0.4337
PWROHC002 | 2047 | 2.3375 | [57 empty] | PWRHYD001 | 2055 | 0.4337
PWROHC002 | 2048 | 1.5915 | [57 empty] | PWRHYD001 | 2056 | 0.4337
PWROHC002 | 2049 | 0.8128 | [57 empty] | PWRHYD001 | 2057 | 0.4337
PWRSOL001 | 2015 | 0.172 | [57 empty] | PWRHYD001 | 2058 | 0.4337
PWRSOL001 | 2017 | 0.1736 | [57 empty] | PWRHYD001 | 2059 | 0.4337
PWRSOL001 | 2021 | 0.5019 | [57 empty] | PWRHYD001 | 2060 | 0.4337
PWRSOL001 | 2022 | 0.5019 | [57 empty] | PWRHYD001 | 2061 | 0.4337
PWRSOL001 | 2023 | 0.6485 | [57 empty] | PWRHYD001 | 2062 | 0.4337
PWRSOL001 | 2024 | 1.9903 | [57 empty] | PWRHYD001 | 2063 | 0.4337
PWRSOL001 | 2025 | 6.8632 | [57 empty] | PWRHYD001 | 2064 | 0.4337
PWRSOL001 | 2026 | 7.2281 | [57 empty] | PWRHYD001 | 2065 | 0.4337
PWRSOL001 | 2027 | 7.6138 | [57 empty] | PWRHYD001 | 2066 | 0.4337
PWRSOL001 | 2028 | 8.0214 | [57 empty] | PWRHYD001 | 2067 | 0.4337
PWRSOL001 | 2029 | 8.4524 | [57 empty] | PWRHYD001 | 2068 | 0.4337
PWRSOL001 | 2030 | 8.9083 | [57 empty] | PWRHYD001 | 2069 | 0.4337
PWRSOL001 | 2031 | 9.2561 | [57 empty] | PWRHYD001 | 2070 | 0.4337
PWRSOL001 | 2032 | 9.6349 | [57 empty] | PWRHYD002 | 2015 | 0.092
PWRSOL001 | 2033 | 10.0457 | [57 empty] | PWRHYD002 | 2016 | 0.092
PWRSOL001 | 2034 | 10.4898 | [57 empty] | PWRHYD002 | 2017 | 0.092
PWRSOL001 | 2035 | 11.4669 | [57 empty] | PWRHYD002 | 2018 | 0.092
PWRSOL001 | 2036 | 12.1622 | [57 empty] | PWRHYD002 | 2019 | 0.092
PWRSOL001 | 2037 | 12.9035 | [57 empty] | PWRHYD002 | 2020 | 0.092
PWRSOL001 | 2038 | 13.6939 | [57 empty] | PWRHYD002 | 2021 | 0.1663
PWRSOL001 | 2039 | 14.5374 | [57 empty] | PWRHYD002 | 2022 | 0.1663
PWRSOL001 | 2040 | 15.4379 | [57 empty] | PWRHYD002 | 2023 | 0.1663
PWRSOL001 | 2041 | 16.1965 | [57 empty] | PWRHYD002 | 2024 | 0.1663
PWRSOL001 | 2042 | 16.9953 | [57 empty] | PWRHYD002 | 2025 | 0.1663
PWRSOL001 | 2043 | 17.8366 | [57 empty] | PWRHYD002 | 2026 | 0.1663
PWRSOL001 | 2044 | 18.723 | [57 empty] | PWRHYD002 | 2027 | 0.1663
PWRSOL001 | 2045 | 19.6572 | [57 empty] | PWRHYD002 | 2028 | 0.1663
PWRSOL001 | 2046 | 20.5541 | [57 empty] | PWRHYD002 | 2029 | 0.1663
PWRSOL001 | 2047 | 21.5021 | [57 empty] | PWRHYD002 | 2030 | 0.1663
PWRSOL001 | 2048 | 22.5038 | [57 empty] | PWRHYD002 | 2031 | 0.1663
PWRSOL001 | 2049 | 23.5624 | [57 empty] | PWRHYD002 | 2032 | 0.1663
PWRSOL001 | 2050 | 31.927 | [57 empty] | PWRHYD002 | 2033 | 0.1663
PWRSOL001 | 2051 | 32.7653 | [57 empty] | PWRHYD002 | 2034 | 0.1663
PWRSOL001 | 2052 | 33.628 | [57 empty] | PWRHYD002 | 2035 | 0.1663
PWRSOL001 | 2053 | 34.516 | [57 empty] | PWRHYD002 | 2036 | 0.1663
PWRSOL001 | 2054 | 35.43 | [57 empty] | PWRHYD002 | 2037 | 0.1663
PWRSOL001 | 2055 | 36.3708 | [57 empty] | PWRHYD002 | 2038 | 0.1663
PWRSOL001 | 2056 | 37.3393 | [57 empty] | PWRHYD002 | 2039 | 0.1663
PWRSOL001 | 2057 | 38.3364 | [57 empty] | PWRHYD002 | 2040 | 0.1663
PWRSOL001 | 2058 | 39.3629 | [57 empty] | PWRHYD002 | 2041 | 0.1663
PWRSOL001 | 2059 | 40.4198 | [57 empty] | PWRHYD002 | 2042 | 0.1663
PWRSOL001 | 2060 | 41.5081 | [57 empty] | PWRHYD002 | 2043 | 0.1663
PWRSOL001 | 2061 | 42.3127 | [57 empty] | PWRHYD002 | 2044 | 0.1663
PWRSOL001 | 2062 | 43.1339 | [57 empty] | PWRHYD002 | 2045 | 0.1663
PWRSOL001 | 2063 | 43.9724 | [57 empty] | PWRHYD002 | 2046 | 0.1663
PWRSOL001 | 2064 | 44.8283 | [57 empty] | PWRHYD002 | 2047 | 0.1663
PWRSOL001 | 2065 | 45.7022 | [57 empty] | PWRHYD002 | 2048 | 0.1663
PWRSOL001 | 2066 | 46.5946 | [57 empty] | PWRHYD002 | 2049 | 0.1663
PWRSOL001 | 2067 | 47.5057 | [57 empty] | PWRHYD002 | 2050 | 0.1663
PWRSOL001 | 2068 | 48.4361 | [57 empty] | PWRHYD002 | 2051 | 0.1663
PWRSOL001 | 2069 | 49.3862 | [57 empty] | PWRHYD002 | 2052 | 0.1663
PWRSOL001 | 2070 | 64.726 | [57 empty] | PWRHYD002 | 2053 | 0.1663
PWRSOL001S | 2025 | 6.8632 | [57 empty] | PWRHYD002 | 2054 | 0.1663
PWRSOL001S | 2026 | 7.2281 | [57 empty] | PWRHYD002 | 2055 | 0.1663
PWRSOL001S | 2027 | 7.6138 | [57 empty] | PWRHYD002 | 2056 | 0.1663
PWRSOL001S | 2028 | 8.0214 | [57 empty] | PWRHYD002 | 2057 | 0.1663
PWRSOL001S | 2029 | 8.4524 | [57 empty] | PWRHYD002 | 2058 | 0.1663
PWRSOL001S | 2030 | 8.9083 | [57 empty] | PWRHYD002 | 2059 | 0.1663
PWRSOL001S | 2031 | 9.2561 | [57 empty] | PWRHYD002 | 2060 | 0.1663
PWRSOL001S | 2032 | 9.6349 | [57 empty] | PWRHYD002 | 2061 | 0.1663
PWRSOL001S | 2033 | 10.0457 | [57 empty] | PWRHYD002 | 2062 | 0.1663
PWRSOL001S | 2034 | 10.4898 | [57 empty] | PWRHYD002 | 2063 | 0.1663
PWRSOL001S | 2035 | 11.4668 | [57 empty] | PWRHYD002 | 2064 | 0.1663
PWRSOL001S | 2036 | 12.1622 | [57 empty] | PWRHYD002 | 2065 | 0.1663
PWRSOL001S | 2037 | 12.9035 | [57 empty] | PWRHYD002 | 2066 | 0.1663
PWRSOL001S | 2038 | 13.6939 | [57 empty] | PWRHYD002 | 2067 | 0.1663
PWRSOL001S | 2039 | 14.5374 | [57 empty] | PWRHYD002 | 2068 | 0.1663
PWRSOL001S | 2040 | 15.4379 | [57 empty] | PWRHYD002 | 2069 | 0.1663
PWRSOL001S | 2041 | 16.1966 | [57 empty] | PWRHYD002 | 2070 | 0.1663
PWRSOL001S | 2042 | 16.9953 | [57 empty] | PWRHYD003 | 2021 | 0.108
PWRSOL001S | 2043 | 17.8366 | [57 empty] | PWRHYD003 | 2022 | 0.108
PWRSOL001S | 2044 | 18.723 | [57 empty] | PWRHYD003 | 2023 | 0.108
PWRSOL001S | 2045 | 19.6572 | [57 empty] | PWRHYD003 | 2024 | 0.108
PWRSOL001S | 2046 | 20.5541 | [57 empty] | PWRHYD003 | 2025 | 0.108
PWRSOL001S | 2047 | 21.5021 | [57 empty] | PWRHYD003 | 2026 | 0.108
PWRSOL001S | 2048 | 22.5039 | [57 empty] | PWRHYD003 | 2027 | 0.108
PWRSOL001S | 2049 | 23.5624 | [57 empty] | PWRHYD003 | 2028 | 0.108
PWRSOL001S | 2050 | 31.927 | [57 empty] | PWRHYD003 | 2029 | 0.108
PWRSOL001S | 2051 | 32.7653 | [57 empty] | PWRHYD003 | 2030 | 0.108
PWRSOL001S | 2052 | 33.6281 | [57 empty] | PWRHYD003 | 2031 | 0.108
PWRSOL001S | 2053 | 34.516 | [57 empty] | PWRHYD003 | 2032 | 0.108
PWRSOL001S | 2054 | 35.43 | [57 empty] | PWRHYD003 | 2033 | 0.108
PWRSOL001S | 2055 | 36.3708 | [57 empty] | PWRHYD003 | 2034 | 0.108
PWRSOL001S | 2056 | 37.3393 | [57 empty] | PWRHYD003 | 2035 | 0.108
PWRSOL001S | 2057 | 38.3364 | [57 empty] | PWRHYD003 | 2036 | 0.108
PWRSOL001S | 2058 | 39.3628 | [57 empty] | PWRHYD003 | 2037 | 0.108
PWRSOL001S | 2059 | 40.4198 | [57 empty] | PWRHYD003 | 2038 | 0.108
PWRSOL001S | 2060 | 41.5081 | [57 empty] | PWRHYD003 | 2039 | 0.108
PWRSOL001S | 2061 | 42.3127 | [57 empty] | PWRHYD003 | 2040 | 0.108
PWRSOL001S | 2062 | 43.1339 | [57 empty] | PWRHYD003 | 2041 | 0.108
PWRSOL001S | 2063 | 43.9723 | [57 empty] | PWRHYD003 | 2042 | 0.108
PWRSOL001S | 2064 | 44.8283 | [57 empty] | PWRHYD003 | 2043 | 0.108
PWRSOL001S | 2065 | 45.7022 | [57 empty] | PWRHYD003 | 2044 | 0.108
PWRSOL001S | 2066 | 46.5946 | [57 empty] | PWRHYD003 | 2045 | 0.108
PWRSOL001S | 2067 | 47.5057 | [57 empty] | PWRHYD003 | 2046 | 0.108
PWRSOL001S | 2068 | 48.4361 | [57 empty] | PWRHYD003 | 2047 | 0.108
PWRSOL001S | 2069 | 49.3862 | [57 empty] | PWRHYD003 | 2048 | 0.108
PWRSOL001S | 2070 | 64.7261 | [57 empty] | PWRHYD003 | 2049 | 0.108
PWRSOL002 | 2026 | 0.1692 | [57 empty] | PWRHYD003 | 2050 | 0.108
PWRSOL002 | 2027 | 0.1688 | [57 empty] | PWRHYD003 | 2051 | 0.108
PWRSOL002 | 2028 | 0.1686 | [57 empty] | PWRHYD003 | 2052 | 0.108
PWRSOL002 | 2029 | 0.1686 | [57 empty] | PWRHYD003 | 2053 | 0.108
PWRSOL002 | 2030 | 11.6878 | [57 empty] | PWRHYD003 | 2054 | 0.108
PWRSOL002 | 2031 | 17.8325 | [57 empty] | PWRHYD003 | 2055 | 0.108
PWRSOL002 | 2032 | 21.6689 | [57 empty] | PWRHYD003 | 2056 | 0.108
PWRSOL002 | 2033 | 22.5928 | [57 empty] | PWRHYD003 | 2057 | 0.108
PWRSOL002 | 2034 | 23.5914 | [57 empty] | PWRHYD003 | 2058 | 0.108
PWRSOL002 | 2035 | 25.7889 | [57 empty] | PWRHYD003 | 2059 | 0.108
PWRSOL002 | 2036 | 27.3529 | [57 empty] | PWRHYD003 | 2060 | 0.108
PWRSOL002 | 2037 | 29.0198 | [57 empty] | PWRHYD003 | 2061 | 0.108
PWRSOL002 | 2038 | 30.7976 | [57 empty] | PWRHYD003 | 2062 | 0.108
PWRSOL002 | 2039 | 32.6946 | [57 empty] | PWRHYD003 | 2063 | 0.108
PWRSOL002 | 2040 | 34.7197 | [57 empty] | PWRHYD003 | 2064 | 0.108
PWRSOL002 | 2041 | 36.426 | [57 empty] | PWRHYD003 | 2065 | 0.108
PWRSOL002 | 2042 | 38.2224 | [57 empty] | PWRHYD003 | 2066 | 0.108
PWRSOL002 | 2043 | 40.1144 | [57 empty] | PWRHYD003 | 2067 | 0.108
PWRSOL002 | 2044 | 42.1079 | [57 empty] | PWRHYD003 | 2068 | 0.108
PWRSOL002 | 2045 | 44.2091 | [57 empty] | PWRHYD003 | 2069 | 0.108
PWRSOL002 | 2046 | 46.2262 | [57 empty] | PWRHYD003 | 2070 | 0.108
PWRSOL002 | 2047 | 48.358 | [57 empty] | PWRWND001 | 2024 | 0.005
PWRSOL002 | 2048 | 50.611 | [57 empty] | PWRWND001 | 2025 | 0.005
PWRSOL002 | 2049 | 52.9918 | [57 empty] | PWRWND001 | 2026 | 0.05
PWRSOL002 | 2050 | 71.8037 | [57 empty] | PWRWND001 | 2027 | 0.05
PWRSOL002 | 2051 | 73.689 | [57 empty] | PWRWND001 | 2028 | 0.4924
PWRSOL002 | 2052 | 75.6294 | [57 empty] | PWRWND001 | 2029 | 1.7512
PWRSOL002 | 2053 | 77.6264 | [57 empty] | PWRWND001 | 2030 | 1.8457
PWRSOL002 | 2054 | 79.682 | [57 empty] | PWRWND001 | 2031 | 1.9177
PWRSOL002 | 2055 | 81.7979 | [57 empty] | PWRWND001 | 2032 | 1.9962
PWRSOL002 | 2056 | 83.976 | [57 empty] | PWRWND001 | 2033 | 2.0813
PWRSOL002 | 2057 | 86.2183 | [57 empty] | PWRWND001 | 2034 | 2.1733
PWRSOL002 | 2058 | 88.5269 | [57 empty] | PWRWND001 | 2035 | 2.3758
PWRSOL002 | 2059 | 90.9039 | [57 empty] | PWRWND001 | 2036 | 2.5198
PWRSOL002 | 2060 | 93.3516 | [57 empty] | PWRWND001 | 2037 | 2.6734
PWRSOL002 | 2061 | 95.161 | [57 empty] | PWRWND001 | 2038 | 3.5212
PWRSOL002 | 2062 | 97.008 | [57 empty] | PWRWND001 | 2039 | 3.5212
PWRSOL002 | 2063 | 98.8936 | [57 empty] | PWRWND001 | 2040 | 3.5212
PWRSOL002 | 2064 | 100.8187 | [57 empty] | PWRWND001 | 2041 | 3.5212
PWRSOL002 | 2065 | 102.7842 | [57 empty] | PWRWND001 | 2042 | 3.5212
PWRSOL002 | 2066 | 104.791 | [57 empty] | PWRWND001 | 2043 | 3.6955
PWRSOL002 | 2067 | 106.8402 | [57 empty] | PWRWND001 | 2044 | 3.8791
PWRSOL002 | 2068 | 108.9326 | [57 empty] | PWRWND001 | 2045 | 4.0727
PWRSOL002 | 2069 | 111.0694 | [57 empty] | PWRWND001 | 2046 | 4.2585
PWRSOL002 | 2070 | 145.5686 | [57 empty] | PWRWND001 | 2047 | 4.4549
PWRTRNIMP | 2015 | 9.641 | [57 empty] | PWRWND001 | 2048 | 4.6624
PWRTRNIMP | 2016 | 11.106 | [57 empty] | PWRWND001 | 2049 | 4.8818
PWRTRNIMP | 2017 | 10.58 | [57 empty] | PWRWND001 | 2050 | 6.6148
PWRTRNIMP | 2018 | 12.416 | [57 empty] | PWRWND001 | 2051 | 6.7884
PWRTRNIMP | 2019 | 12.416 | [57 empty] | PWRWND001 | 2052 | 6.9672
PWRTRNIMP | 2020 | 12.416 | [57 empty] | PWRWND001 | 2053 | 7.1512
PWRTRNIMP | 2021 | 12.416 | [57 empty] | PWRWND001 | 2054 | 7.3405
PWRTRNIMP | 2022 | 12.416 | [57 empty] | PWRWND001 | 2055 | 7.5355
PWRTRNIMP | 2023 | 12.416 | [57 empty] | PWRWND001 | 2056 | 7.7361
PWRTRNIMP | 2024 | 12.416 | [57 empty] | PWRWND001 | 2057 | 7.9427
PWRTRNIMP | 2025 | 8.6912 | [57 empty] | PWRWND001 | 2058 | 8.1554
PWRTRNIMP | 2026 | 8.6912 | [57 empty] | PWRWND001 | 2059 | 8.3743
PWRTRNIMP | 2027 | 8.6912 | [57 empty] | PWRWND001 | 2060 | 8.5998
PWRTRNIMP | 2028 | 8.6912 | [57 empty] | PWRWND001 | 2061 | 8.7665
PWRTRNIMP | 2029 | 6.208 | [57 empty] | PWRWND001 | 2062 | 8.9367
PWRTRNIMP | 2030 | 6.208 | [57 empty] | PWRWND001 | 2063 | 9.1104
PWRTRNIMP | 2031 | 6.208 | [57 empty] | PWRWND001 | 2064 | 9.2877
PWRTRNIMP | 2032 | 3.7248 | [57 empty] | PWRWND001 | 2065 | 9.4688
PWRTRNIMP | 2033 | 3.7248 | [57 empty] | PWRWND001 | 2066 | 9.6537
PWRTRNIMP | 2034 | 3.7248 | [57 empty] | PWRWND001 | 2067 | 9.8424
PWRWND001 | 2024 | 0.0241 | [57 empty] | PWRWND001 | 2068 | 10.0352
PWRWND001 | 2025 | 0.0241 | [57 empty] | PWRWND001 | 2069 | 10.232
PWRWND001 | 2026 | 0.2413 | [57 empty] | PWRWND001 | 2070 | 10.0385
PWRWND001 | 2027 | 0.2413 | [57 empty] | PWRSOL001S | 2025 | 0.9071
PWRWND001 | 2028 | 2.3767 | [57 empty] | PWRSOL001S | 2026 | 0.9554
PWRWND001 | 2029 | 8.4524 | [57 empty] | PWRSOL001S | 2027 | 1.0063
PWRWND001 | 2030 | 8.9083 | [57 empty] | PWRSOL001S | 2028 | 1.0602
PWRWND001 | 2031 | 9.2561 | [57 empty] | PWRSOL001S | 2029 | 1.1172
PWRWND001 | 2032 | 9.6349 | [57 empty] | PWRSOL001S | 2030 | 1.1774
PWRWND001 | 2033 | 10.0457 | [57 empty] | PWRSOL001S | 2031 | 1.2234
PWRWND001 | 2034 | 10.4898 | [57 empty] | PWRSOL001S | 2032 | 1.2735
PWRWND001 | 2035 | 11.4669 | [57 empty] | PWRSOL001S | 2033 | 1.3278
PWRWND001 | 2036 | 12.1623 | [57 empty] | PWRSOL001S | 2034 | 1.3865
PWRWND001 | 2037 | 12.9035 | [57 empty] | PWRSOL001S | 2035 | 1.5156
PWRWND001 | 2038 | 13.6939 | [57 empty] | PWRSOL001S | 2036 | 1.6075
PWRWND001 | 2039 | 14.5374 | [57 empty] | PWRSOL001S | 2037 | 1.7055
PWRWND001 | 2040 | 15.4379 | [57 empty] | PWRSOL001S | 2038 | 1.81
PWRWND001 | 2041 | 16.1965 | [57 empty] | PWRSOL001S | 2039 | 1.9215
PWRWND001 | 2042 | 16.9953 | [57 empty] | PWRSOL001S | 2040 | 2.0405
PWRWND001 | 2043 | 17.8366 | [57 empty] | PWRSOL001S | 2041 | 2.1408
PWRWND001 | 2044 | 18.723 | [57 empty] | PWRSOL001S | 2042 | 2.2463
PWRWND001 | 2045 | 19.6573 | [57 empty] | PWRSOL001S | 2043 | 2.3575
PWRWND001 | 2046 | 20.5541 | [57 empty] | PWRSOL001S | 2044 | 2.4747
PWRWND001 | 2047 | 21.502 | [57 empty] | PWRSOL001S | 2045 | 2.5982
PWRWND001 | 2048 | 22.5038 | [57 empty] | PWRSOL001S | 2046 | 2.7167
PWRWND001 | 2049 | 23.5624 | [57 empty] | PWRSOL001S | 2047 | 2.842
PWRWND001 | 2050 | 31.927 | [57 empty] | PWRSOL001S | 2048 | 2.9744
PWRWND001 | 2051 | 32.7653 | [57 empty] | PWRSOL001S | 2049 | 3.1852
PWRWND001 | 2052 | 33.6281 | [57 empty] | PWRSOL001S | 2050 | 4.5204
PWRWND001 | 2053 | 34.516 | [57 empty] | PWRSOL001S | 2051 | 4.6358
PWRWND001 | 2054 | 35.43 | [57 empty] | PWRSOL001S | 2052 | 4.7546
PWRWND001 | 2055 | 36.3708 | [57 empty] | PWRSOL001S | 2053 | 4.8768
PWRWND001 | 2056 | 37.3393 | [57 empty] | PWRSOL001S | 2054 | 5.0027
PWRWND001 | 2057 | 38.3363 | [57 empty] | PWRSOL001S | 2055 | 5.1322
PWRWND001 | 2058 | 39.3629 | [57 empty] | PWRSOL001S | 2056 | 5.2655
PWRWND001 | 2059 | 40.4198 | [57 empty] | PWRSOL001S | 2057 | 5.4028
PWRWND001 | 2060 | 41.5081 | [57 empty] | PWRSOL001S | 2058 | 5.5441
PWRWND001 | 2061 | 42.3126 | [57 empty] | PWRSOL001S | 2059 | 5.6896
PWRWND001 | 2062 | 43.1339 | [57 empty] | PWRSOL001S | 2060 | 5.8395
PWRWND001 | 2063 | 43.9723 | [57 empty] | PWRSOL001S | 2061 | 5.9502
PWRWND001 | 2064 | 44.8283 | [57 empty] | PWRSOL001S | 2062 | 6.0633
PWRWND001 | 2065 | 45.7022 | [57 empty] | PWRSOL001S | 2063 | 6.1787
PWRWND001 | 2066 | 46.5946 | [57 empty] | PWRSOL001S | 2064 | 6.2265
PWRWND001 | 2067 | 47.5057 | [57 empty] | PWRSOL001S | 2065 | 6.3511
PWRWND001 | 2068 | 48.4361 | [57 empty] | PWRSOL001S | 2066 | 6.4784
PWRWND001 | 2069 | 49.3862 | [57 empty] | PWRSOL001S | 2067 | 6.6083
PWRWND001 | 2070 | 64.726 | [57 empty] | PWRSOL001S | 2068 | 6.741
PWRWND001S | 2029 | 8.3362 | [57 empty] | PWRSOL001S | 2069 | 6.8765
PWRWND001S | 2030 | 8.3362 | [57 empty] | PWRSOL001S | 2070 | 8.8788
PWRWND001S | 2031 | 8.3362 | [57 empty] | PWRWND001S | 2029 | 1.7271
PWRWND001S | 2032 | 10.9456 | [57 empty] | PWRWND001S | 2030 | 1.7271
PWRWND001S | 2033 | 13.1306 | [57 empty] | PWRWND001S | 2031 | 1.7271
PWRWND001S | 2034 | 14.8586 | [57 empty] | PWRWND001S | 2032 | 2.2678
PWRWND001S | 2035 | 19.1114 | [57 empty] | PWRWND001S | 2033 | 2.7204
PWRWND001S | 2036 | 20.2704 | [57 empty] | PWRWND001S | 2034 | 3.0785
PWRWND001S | 2037 | 21.5058 | [57 empty] | PWRWND001S | 2035 | 3.9596
PWRWND001S | 2038 | 22.8232 | [57 empty] | PWRWND001S | 2036 | 4.1997
PWRWND001S | 2039 | 24.229 | [57 empty] | PWRWND001S | 2037 | 4.4557
PWRWND001S | 2040 | 25.7298 | [57 empty] | PWRWND001S | 2038 | 5.0039
PWRWND001S | 2041 | 26.9943 | [57 empty] | PWRWND001S | 2039 | 5.5856
PWRWND001S | 2042 | 28.3255 | [57 empty] | PWRWND001S | 2040 | 5.5856
PWRWND001S | 2043 | 29.7277 | [57 empty] | PWRWND001S | 2041 | 5.7274
PWRWND001S | 2044 | 31.205 | [57 empty] | PWRWND001S | 2042 | 5.8686
PWRWND001S | 2045 | 32.7621 | [57 empty] | PWRWND001S | 2043 | 6.1591
PWRWND001S | 2046 | 34.2569 | [57 empty] | PWRWND001S | 2044 | 6.4652
PWRWND001S | 2047 | 35.8368 | [57 empty] | PWRWND001S | 2045 | 6.7878
PWRWND001S | 2048 | 37.5064 | [57 empty] | PWRWND001S | 2046 | 7.0975
PWRWND001S | 2049 | 39.2707 | [57 empty] | PWRWND001S | 2047 | 7.4248
PWRWND001S | 2050 | 53.2117 | [57 empty] | PWRWND001S | 2048 | 7.7707
PWRWND001S | 2051 | 54.6088 | [57 empty] | PWRWND001S | 2049 | 8.1363
PWRWND001S | 2052 | 56.0468 | [57 empty] | PWRWND001S | 2050 | 11.0246
PWRWND001S | 2053 | 57.5267 | [57 empty] | PWRWND001S | 2051 | 11.3141
PWRWND001S | 2054 | 59.0501 | [57 empty] | PWRWND001S | 2052 | 11.612
PWRWND001S | 2055 | 60.6181 | [57 empty] | PWRWND001S | 2053 | 11.9186
PWRWND001S | 2056 | 62.2322 | [57 empty] | PWRWND001S | 2054 | 12.2342
PWRWND001S | 2057 | 63.8939 | [57 empty] | PWRWND001S | 2055 | 12.5591
PWRWND001S | 2058 | 65.6048 | [57 empty] | PWRWND001S | 2056 | 12.8935
PWRWND001S | 2059 | 67.3663 | [57 empty] | PWRWND001S | 2057 | 13.2378
PWRWND001S | 2060 | 69.1802 | [57 empty] | PWRWND001S | 2058 | 13.5923
PWRWND001S | 2061 | 70.5211 | [57 empty] | PWRWND001S | 2059 | 13.9572
PWRWND001S | 2062 | 71.8899 | [57 empty] | PWRWND001S | 2060 | 14.333
PWRWND001S | 2063 | 73.2872 | [57 empty] | PWRWND001S | 2061 | 14.6109
PWRWND001S | 2064 | 74.7138 | [57 empty] | PWRWND001S | 2062 | 14.8944
PWRWND001S | 2065 | 76.1704 | [57 empty] | PWRWND001S | 2063 | 15.184
PWRWND001S | 2066 | 77.6576 | [57 empty] | PWRWND001S | 2064 | 15.4795
PWRWND001S | 2067 | 79.1762 | [57 empty] | PWRWND001S | 2065 | 15.7813
PWRWND001S | 2068 | 80.7268 | [57 empty] | PWRWND001S | 2066 | 16.0894
PWRWND001S | 2069 | 82.3104 | [57 empty] | PWRWND001S | 2067 | 16.4041
PWRWND001S | 2070 | 107.8768 | [57 empty] | PWRWND001S | 2068 | 16.7253
[60 empty] | PWRWND001S | 2069 | 17.0534
[60 empty] | PWRWND001S | 2070 | 22.3504
[60 empty] | PWRTRNIMP | 2015 | 0.3826
[60 empty] | PWRTRNIMP | 2016 | 0.4488
[60 empty] | PWRTRNIMP | 2017 | 0.4279
[60 empty] | PWRTRNIMP | 2018 | 0.5014
[60 empty] | PWRTRNIMP | 2019 | 0.5022
[60 empty] | PWRTRNIMP | 2020 | 0.4937
[60 empty] | PWRTRNIMP | 2021 | 0.4717
[60 empty] | PWRTRNIMP | 2022 | 0.5042
[60 empty] | PWRTRNIMP | 2023 | 0.4687
[60 empty] | PWRTRNIMP | 2024 | 0.5257
[60 empty] | PWRTRNIMP | 2025 | 0.6728
[60 empty] | PWRTRNIMP | 2026 | 0.6749
[60 empty] | PWRTRNIMP | 2027 | 0.6786
[60 empty] | PWRTRNIMP | 2028 | 0.6711
[60 empty] | PWRTRNIMP | 2029 | 0.396
[60 empty] | PWRTRNIMP | 2030 | 0.396
[60 empty] | PWRTRNIMP | 2031 | 0.396
[60 empty] | PWRTRNIMP | 2032 | 0.2376
[60 empty] | PWRTRNIMP | 2033 | 0.2376
[60 empty] | PWRTRNIMP | 2034 | 0.2376
[60 empty] | PWRSOL002 | 2015 | 0.0142
[60 empty] | PWRSOL002 | 2016 | 0.0142
[60 empty] | PWRSOL002 | 2017 | 0.0142
[60 empty] | PWRSOL002 | 2018 | 0.0219
[60 empty] | PWRSOL002 | 2019 | 0.0239
[60 empty] | PWRSOL002 | 2020 | 0.0239
[60 empty] | PWRSOL002 | 2021 | 0.0239
[60 empty] | PWRSOL002 | 2022 | 0.0239
[60 empty] | PWRSOL002 | 2023 | 0.0239
[60 empty] | PWRSOL002 | 2024 | 0.0229
[60 empty] | PWRSOL002 | 2025 | 0.0227
[60 empty] | PWRSOL002 | 2026 | 0.0224
[60 empty] | PWRSOL002 | 2027 | 0.0223
[60 empty] | PWRSOL002 | 2028 | 0.0223
[60 empty] | PWRSOL002 | 2029 | 0.0223
[60 empty] | PWRSOL002 | 2030 | 1.5448
[60 empty] | PWRSOL002 | 2031 | 2.357
[60 empty] | PWRSOL002 | 2032 | 2.8641
[60 empty] | PWRSOL002 | 2033 | 2.9862
[60 empty] | PWRSOL002 | 2034 | 3.1182
[60 empty] | PWRSOL002 | 2035 | 3.4086
[60 empty] | PWRSOL002 | 2036 | 3.6153
[60 empty] | PWRSOL002 | 2037 | 3.8357
[60 empty] | PWRSOL002 | 2038 | 4.0707
[60 empty] | PWRSOL002 | 2039 | 4.5251
[60 empty] | PWRSOL002 | 2040 | 4.5891
[60 empty] | PWRSOL002 | 2041 | 4.8923
[60 empty] | PWRSOL002 | 2042 | 5.052
[60 empty] | PWRSOL002 | 2043 | 5.3021
[60 empty] | PWRSOL002 | 2044 | 5.5656
[60 empty] | PWRSOL002 | 2045 | 5.8433
[60 empty] | PWRSOL002 | 2046 | 6.1099
[60 empty] | PWRSOL002 | 2047 | 6.3917
[60 empty] | PWRSOL002 | 2048 | 6.6895
[60 empty] | PWRSOL002 | 2049 | 7.0042
[60 empty] | PWRSOL002 | 2050 | 9.4906
[60 empty] | PWRSOL002 | 2051 | 9.7398
[60 empty] | PWRSOL002 | 2052 | 9.9963
[60 empty] | PWRSOL002 | 2053 | 10.2602
[60 empty] | PWRSOL002 | 2054 | 10.5319
[60 empty] | PWRSOL002 | 2055 | 10.8116
[60 empty] | PWRSOL002 | 2056 | 11.0995
[60 empty] | PWRSOL002 | 2057 | 11.3959
[60 empty] | PWRSOL002 | 2058 | 11.701
[60 empty] | PWRSOL002 | 2059 | 12.0152
[60 empty] | PWRSOL002 | 2060 | 12.3387
[60 empty] | PWRSOL002 | 2061 | 12.5778
[60 empty] | PWRSOL002 | 2062 | 12.822
[60 empty] | PWRSOL002 | 2063 | 13.0712
[60 empty] | PWRSOL002 | 2064 | 13.3256
[60 empty] | PWRSOL002 | 2065 | 13.5854
[60 empty] | PWRSOL002 | 2066 | 13.8507
[60 empty] | PWRSOL002 | 2067 | 14.1215
[60 empty] | PWRSOL002 | 2068 | 14.3981
[60 empty] | PWRSOL002 | 2069 | 14.6805
[60 empty] | PWRSOL002 | 2070 | 19.2404
[60 empty] | PWRHYD004 | 2021 | 0.012
[60 empty] | PWRHYD004 | 2022 | 0.012
[60 empty] | PWRHYD004 | 2023 | 0.012
[60 empty] | PWRHYD004 | 2024 | 0.012
[60 empty] | PWRHYD004 | 2025 | 0.012
[60 empty] | PWRHYD004 | 2026 | 0.012
[60 empty] | PWRHYD004 | 2027 | 0.012
[60 empty] | PWRHYD004 | 2028 | 0.012
[60 empty] | PWRHYD004 | 2029 | 0.012
[60 empty] | PWRHYD004 | 2030 | 0.012
[60 empty] | PWRHYD004 | 2031 | 0.012
[60 empty] | PWRHYD004 | 2032 | 0.012
[60 empty] | PWRHYD004 | 2033 | 0.012
[60 empty] | PWRHYD004 | 2034 | 0.012
[60 empty] | PWRHYD004 | 2035 | 0.012
[60 empty] | PWRHYD004 | 2036 | 0.012
[60 empty] | PWRHYD004 | 2037 | 0.012
[60 empty] | PWRHYD004 | 2038 | 0.012
[60 empty] | PWRHYD004 | 2039 | 0.012
[60 empty] | PWRHYD004 | 2040 | 0.012
[60 empty] | PWRHYD004 | 2041 | 0.012
[60 empty] | PWRHYD004 | 2042 | 0.012
[60 empty] | PWRHYD004 | 2043 | 0.012
[60 empty] | PWRHYD004 | 2044 | 0.012
[60 empty] | PWRHYD004 | 2045 | 0.012
[60 empty] | PWRHYD004 | 2046 | 0.012
[60 empty] | PWRHYD004 | 2047 | 0.012
[60 empty] | PWRHYD004 | 2048 | 0.012
[60 empty] | PWRHYD004 | 2049 | 0.012
[60 empty] | PWRHYD004 | 2050 | 0.012
[60 empty] | PWRHYD004 | 2051 | 0.012
[60 empty] | PWRHYD004 | 2052 | 0.012
[60 empty] | PWRHYD004 | 2053 | 0.012
[60 empty] | PWRHYD004 | 2054 | 0.012
[60 empty] | PWRHYD004 | 2055 | 0.012
[60 empty] | PWRHYD004 | 2056 | 0.012
[60 empty] | PWRHYD004 | 2057 | 0.012
[60 empty] | PWRHYD004 | 2058 | 0.012
[60 empty] | PWRHYD004 | 2059 | 0.012
[60 empty] | PWRHYD004 | 2060 | 0.012
[60 empty] | PWRHYD004 | 2061 | 0.012
[60 empty] | PWRHYD004 | 2062 | 0.012
[60 empty] | PWRHYD004 | 2063 | 0.012
[60 empty] | PWRHYD004 | 2064 | 0.012
[60 empty] | PWRHYD004 | 2065 | 0.012
[60 empty] | PWRHYD004 | 2066 | 0.012
[60 empty] | PWRHYD004 | 2067 | 0.012
[60 empty] | PWRHYD004 | 2068 | 0.012
[60 empty] | PWRHYD004 | 2069 | 0.012
[60 empty] | PWRHYD004 | 2070 | 0.012
[60 empty] | PWRTRNEXP | 2015 | 0.011
[60 empty] | PWRTRNEXP | 2016 | 0.0123
[60 empty] | PWRTRNEXP | 2017 | 0.0125
[60 empty] | PWRTRNEXP | 2018 | 0.0142
[60 empty] | PWRTRNEXP | 2019 | 0.0142
[60 empty] | PWRTRNEXP | 2020 | 0.0142
[60 empty] | PWRTRNEXP | 2021 | 0.0161
[60 empty] | PWRTRNEXP | 2022 | 0.0142
[60 empty] | PWRTRNEXP | 2023 | 0.0164
[60 empty] | PWRTRNEXP | 2024 | 0.0142
[60 empty] | PWRTRNEXP | 2025 | 0.0688
[60 empty] | PWRTRNEXP | 2026 | 0.0436
[60 empty] | PWRTRNEXP | 2027 | 0.0331
[60 empty] | PWRTRNEXP | 2028 | 0.0331
[60 empty] | PWRTRNEXP | 2029 | 0.0331
[60 empty] | PWRTRNEXP | 2030 | 0.0248
[60 empty] | PWRTRNEXP | 2031 | 0.0248
[60 empty] | PWRTRNEXP | 2032 | 0.0248
[60 empty] | PWRTRNEXP | 2033 | 0.0248
[60 empty] | PWRTRNEXP | 2034 | 0.0248
[60 empty] | PWRTRNEXP | 2035 | 0.0554
[60 empty] | PWRTRNEXP | 2036 | 0.0497
[60 empty] | PWRTRNEXP | 2037 | 0.0649
[60 empty] | PWRTRNEXP | 2038 | 0.0331
[60 empty] | PWRTRNEXP | 2039 | 0.0248
[60 empty] | PWRTRNEXP | 2040 | 0.0248
[60 empty] | PWRTRNEXP | 2041 | 0.0248
[60 empty] | PWRTRNEXP | 2042 | 0.0248
[60 empty] | PWRTRNEXP | 2043 | 0.0756
[60 empty] | PWRTRNEXP | 2044 | 0.0124
[60 empty] | PWRTRNEXP | 2045 | 0.0145
[60 empty] | PWRTRNEXP | 2046 | 0.0142
[60 empty] | PWRTRNEXP | 2047 | 0.0621
[60 empty] | PWRTRNEXP | 2048 | 0.0994
[60 empty] | PWRTRNEXP | 2049 | 0.0994
[60 empty] | PWRTRNEXP | 2050 | 0.0761
[60 empty] | PWRTRNEXP | 2051 | 0.0761
[60 empty] | PWRTRNEXP | 2052 | 0.0761
[60 empty] | PWRTRNEXP | 2053 | 0.0497
[60 empty] | PWRTRNEXP | 2054 | 0.0497
[60 empty] | PWRTRNEXP | 2055 | 0.0497
[60 empty] | PWRTRNEXP | 2056 | 0.0497
[60 empty] | PWRTRNEXP | 2057 | 0.0761
[60 empty] | PWRTRNEXP | 2058 | 0.0497
[60 empty] | PWRTRNEXP | 2059 | 0.0761
[60 empty] | PWRTRNEXP | 2060 | 0.0497
[60 empty] | PWRTRNEXP | 2061 | 0.0761
[60 empty] | PWRTRNEXP | 2062 | 0.0497
[60 empty] | PWRTRNEXP | 2063 | 0.0703
[60 empty] | PWRTRNEXP | 2064 | 0.0994
[60 empty] | PWRTRNEXP | 2065 | 0.0994
[60 empty] | PWRTRNEXP | 2066 | 0.0994
[60 empty] | PWRTRNEXP | 2067 | 0.0994
[60 empty] | PWRTRNEXP | 2068 | 0.0994
[60 empty] | PWRTRNEXP | 2069 | 0.0994
[60 empty] | PWRTRNEXP | 2070 | 0.0912
1.23 GW
17.3 GW
41 GW

## Current Policy
Capacity 2015-2050
t | y | TotalCapacityAnnual |  | 2015 | 2016 | 2017 | 2018 | 2019 | 2020 | 2021 | 2022 | 2023 | 2024 | 2025 | 2026 | 2027 | 2028 | 2029 | 2030 | 2031 | 2032 | 2033 | 2034 | 2035 | 2036 | 2037 | 2038 | 2039 | 2040 | 2041 | 2042 | 2043 | 2044 | 2045 | 2046 | 2047 | 2048 | 2049 | 2050 | 2051 | 2052 | 2053 | 2054 | 2055 | 2056 | 2057 | 2058 | 2059 | 2060 | 2061 | 2062 | 2063 | 2064 | 2065 | 2066 | 2067 | 2068 | 2069 | 2070
PWRBIO001 | 2022 | 0.0413 | Electricity Imports | 2015: 0.3826; 2016: 0.4488; 2017: 0.4279; 2018: 0.5014; 2019: 0.5022; 2020: 0.4937; 2021: 0.4717; 2022: 0.5042; 2023: 0.4687; 2024: 0.5257; 2025: 0.657; 2026: 0.6765; 2027: 0.6804; 2028: 0.6825; 2029: 0.5283; 2030: 0.5328; 2031: 0.5596; 2032: 0.3479; 2033: 0.3522; 2034: 0.3296
PWRBIO001 | 2023 | 0.5131 | Electricity Exports | 2015: 0.011; 2016: 0.0123; 2017: 0.0125; 2018: 0.0142; 2019: 0.0142; 2020: 0.0142; 2021: 0.0161; 2022: 0.0142; 2023: 0.0164; 2024: 0.0142
PWRBIO001 | 2024 | 0.8306 | Biomass Power Plant | [9 empty] | 0 | 0.8755 | 0.9221 | 0.9713 | 1.0233 | 1.0782 | 1.1364 | 1.1808 | 1.2291 | 1.2815 | 1.3382 | 1.4628 | 1.5515 | 1.6461 | 1.7469 | 1.8545 | 1.9694 | 2.0662 | 2.168 | 2.2786 | 2.3946 | 2.4304 | 2.4819 | 2.7706 | 2.9033 | 3.0436 | 4.1518 | 4.2629 | 4.3662 | 4.472 | 4.5811 | 4.6936 | 4.8096 | 4.9291 | 5.0981 | 5.2754 | 5.4213 | 5.5279 | 5.6332 | 5.7407 | 5.8503 | 5.9641 | 6.0804 | 6.2062 | 6.3085 | 6.3001 | 6.1852
PWRBIO001 | 2025 | 0.8755 | Coal Power Plant | 2015: 0.122; 2016: 0.122; 2017: 0.122; 2018: 0.122; 2019: 0.122; 2020: 0.122; 2021: 0.122; 2022: 0.122; 2023: 0.122; 2024: 0.122; 2025: 0.122; 2026: 0.122
PWRBIO001 | 2026 | 0.9221 | Light Fuel Oil Power Plant | 2015: 0.041; 2016: 0.041; 2017: 0.041; 2018: 0.041; 2019: 0.041; 2020: 0.041; 2021: 0.041; 2022: 0.041; 2023: 0.041; 2024: 0.041; 2025: 0.041
PWRBIO001 | 2027 | 0.9713 | Oil Fired Gas Turbine (SCGT) | 2024: 0
PWRBIO001 | 2028 | 1.0233 | Gas Power Plant (CCGT) | [7 empty] | 0 | 0 | 0 | 0.1003 | 0.1949 | 0.3876 | 0.4301 | 0.6921 | 0.7717 | 0.9534 | 1.2251 | 1.3095 | 1.3851 | 1.3851 | 1.4425 | 1.5306 | 1.5306 | 1.5306 | 1.5306 | 1.5306 | 1.5306 | 1.5306 | 1.5306 | 1.5306 | 1.5306 | 1.7897 | 2.168 | 2.555 | 3.5735 | 3.8485 | 3.9952 | 4.1483 | 4.3051 | 4.4657 | 4.6301 | 4.7986 | 4.7561 | 4.6967 | 4.721 | 4.5394 | 4.3626 | 4.2781 | 4.2025 | 4.2025 | 4.3773 | 4.5805 | 4.7536 | 4.7536 | 4.7536
PWRBIO001 | 2029 | 1.0782 | Solar PV (Utility) | 0.0274 | 0.0274 | 0.0274 | 0.0274 | 0.0274 | 0.0274 | 0.0774 | 0.0774 | 0.1 | 0.163 | 1.0583 | 1.1146 | 1.1741 | 1.2369 | 1.3034 | 1.3737 | 1.4273 | 1.4857 | 1.5491 | 1.6176 | 1.7682 | 1.8755 | 1.9898 | 2.1117 | 2.2417 | 2.3806 | 2.4976 | 2.6207 | 2.7505 | 2.8872 | 3.0312 | 3.1695 | 3.3157 | 3.4702 | 3.6334 | 4.9233 | 5.0525 | 5.1856 | 5.3225 | 5.4634 | 5.6085 | 5.7579 | 5.9116 | 6.0699 | 6.2329 | 6.4007 | 6.5248 | 6.6514 | 6.7807 | 6.9127 | 7.0474 | 7.185 | 7.3255 | 7.469 | 7.6155 | 9.8977
PWRBIO001 | 2030 | 1.1364 | Onshore Wind | [9 empty] | 0.005 | 0.005 | 0.05 | 0.05 | 0.05 | 0.05 | 0.05 | 0.05 | 0.05 | 0.05 | 0.05 | 2.3758 | 2.5198 | 2.6734 | 2.8372 | 3.0119 | 3.0119 | 3.0119 | 3.0119 | 3.0119 | 3.1628 | 4.0727 | 4.0727 | 4.4549 | 4.6624 | 4.8818 | 6.6148 | 6.7884 | 6.9672 | 7.1512 | 7.3405 | 7.5355 | 7.7361 | 7.9427 | 8.1554 | 8.3743 | 8.5998 | 8.7665 | 8.6129 | 8.4492 | 8.2744 | 8.2744 | 8.2744 | 8.2744 | 8.2744 | 8.1235 | 7.2137
PWRBIO001 | 2031 | 1.1808 | Utility-scale PV with 2 hour storage | [9 empty] | 0 | 0.6425 | 0.6425 | 0.6425 | 1.0602 | 1.1172 | 1.1774 | 1.2234 | 1.2735 | 1.3278 | 1.3865 | 1.5156 | 1.6075 | 1.7055 | 1.81 | 1.9215 | 2.0405 | 2.1408 | 2.2463 | 2.3575 | 2.4747 | 2.5982 | 2.7167 | 2.842 | 2.9744 | 3.1143 | 4.2199 | 4.3307 | 4.4448 | 4.5621 | 4.6829 | 4.8073 | 4.9353 | 5.0671 | 5.2028 | 5.3425 | 5.4863 | 5.5927 | 5.7012 | 5.812 | 5.9252 | 6.0407 | 6.1586 | 6.279 | 6.402 | 6.5276 | 8.5551
PWRBIO001 | 2032 | 1.2291 | Onshore Wind with storage | 2024: 0
PWRBIO001 | 2033 | 1.2815 | Micro Grid (Distributed PV with Storage) | 0.0142 | 0.0142 | 0.0142 | 0.0219 | 0.0239 | 0.0239 | 0.0239 | 0.0239 | 0.0239 | 0.0229 | 0.0239 | 0.0239 | 0.0239 | 0.0239 | 0.0239 | 0.0239 | 0.0239 | 0.0239 | 0.0239 | 0.0239 | 0.0239 | 0.0239 | 0.0239 | 0.0239 | 0.5857 | 1.3642 | 1.7362 | 2.0593 | 2.4044 | 2.6673 | 2.6673 | 4.0993 | 4.2741 | 4.6817 | 5.0894 | 5.0894 | 5.3262 | 5.3262 | 5.3262 | 5.3262 | 5.3262 | 5.3262 | 5.3262 | 5.3921 | 5.3921 | 5.786 | 5.8472 | 5.8472 | 6.0607 | 6.2823 | 6.7127 | 6.4755 | 6.298 | 6.0351 | 6.0351 | 4.6031
PWRBIO001 | 2034 | 1.3382 | Hydropower | 0.347 | 0.347 | 0.347 | 0.347 | 0.347 | 0.347 | 0.347 | 0.347 | 0.347 | 0.347 | 0.347 | 0.347 | 0.347 | 0.347 | 0.347 | 0.347 | 0.347 | 0.347 | 0.347 | 0.347 | 0.347 | 0.347 | 0.347 | 0.347 | 0.347 | 0.347 | 0.347 | 0.347 | 0.347 | 0.347 | 0.347 | 0.347 | 0.347 | 0.347 | 0.347 | 0.347 | 0.347 | 0.347 | 0.347 | 0.347 | 0.347 | 0.347 | 0.347 | 0.347 | 0.347 | 0.347 | 0.347 | 0.347 | 0.347 | 0.347 | 0.347 | 0.347 | 0.347 | 0.347 | 0.347 | 0.347
PWRBIO001 | 2035 | 1.4628 | Total | 0.9342 | 1.0004 | 0.9795 | 1.0607 | 1.0635 | 1.055 | 1.083 | 1.1155 | 1.1026 | 1.2266 | 3.8725 | 4.0935 | 4.2768 | 4.8539 | 5.1401 | 5.4129 | 5.7654 | 5.9822 | 6.241 | 6.4779 | 8.8784 | 9.3677 | 9.9163 | 10.4073 | 11.4929 | 12.6442 | 13.3303 | 13.9838 | 14.6805 | 15.4642 | 16.6774 | 18.4177 | 19.794 | 21.207 | 22.6645 | 28.9197
PWRBIO001 | 2036 | 1.5515 | Total no imports | 0.5516 | 0.5516 | 0.5516 | 0.5593 | 0.5613 | 0.5613 | 0.6113 | 0.6113 | 0.6339 | 0.7009 | 3.2155 | 3.417 | 3.5964 | 4.1714 | 4.6118 | 4.8801 | 5.2058 | 5.6343 | 5.8888 | 6.1483 | 8.8784 | 9.3677 | 9.9163 | 10.4073 | 11.4929 | 12.6442 | 13.3303 | 13.9838 | 14.6805 | 15.4642 | 16.6774 | 18.4177 | 19.794 | 21.207 | 22.6645 | 28.9197
PWRBIO001 | 2037 | 1.6461
PWRBIO001 | 2038 | 1.7469 | Relative Capcity 2015-2050
PWRBIO001 | 2039 | 1.8545 | Electricity Imports | 40.95% | 44.86% | 43.69% | 47.27% | 47.22% | 46.8% | 43.55% | 45.2% | 42.51% | 42.86% | 16.97% | 16.53% | 15.91% | 14.06% | 10.28% | 9.843% | 9.706% | 5.816% | 5.643% | 5.088% | 0% | 0% | 0% | 0% | 0% | 0% | 0% | 0% | 0% | 0% | 0% | 0% | 0% | 0% | 0% | 0%
PWRBIO001 | 2040 | 1.9694 | Biomass Power Plant | 0% | 0% | 0% | 0% | 0% | 0% | 0% | 0% | 0% | 0% | 22.61% | 22.53% | 22.71% | 21.08% | 20.98% | 20.99% | 20.48% | 20.55% | 20.53% | 20.66% | 16.48% | 16.56% | 16.6% | 16.79% | 16.14% | 15.58% | 15.5% | 15.5% | 15.52% | 15.48% | 14.57% | 13.48% | 14% | 13.69% | 13.43% | 14.36%
PWRBIO001 | 2041 | 2.0662 | Coal Power Plant | 13.06% | 12.2% | 12.46% | 11.5% | 11.47% | 11.56% | 11.27% | 10.94% | 11.06% | 9.946% | 3.15% | 2.98% | 0% | 0% | 0% | 0% | 0% | 0% | 0% | 0% | 0% | 0% | 0% | 0% | 0% | 0% | 0% | 0% | 0% | 0% | 0% | 0% | 0% | 0% | 0% | 0%
PWRBIO001 | 2042 | 2.168 | Light Fuel Oil Power Plant | 4.389% | 4.098% | 4.186% | 3.865% | 3.855% | 3.886% | 3.786% | 3.675% | 3.718% | 3.343% | 1.059% | 0% | 0% | 0% | 0% | 0% | 0% | 0% | 0% | 0% | 0% | 0% | 0% | 0% | 0% | 0% | 0% | 0% | 0% | 0% | 0% | 0% | 0% | 0% | 0% | 0%
PWRBIO001 | 2043 | 2.2786 | Gas Power Plant (CCGT) | 0% | 0% | 0% | 0% | 0% | 0% | 0% | 0% | 0% | 0% | 2.59% | 4.761% | 9.063% | 8.861% | 13.46% | 14.26% | 16.54% | 20.48% | 20.98% | 21.38% | 15.6% | 15.4% | 15.44% | 14.71% | 13.32% | 12.11% | 11.48% | 10.95% | 10.43% | 9.898% | 9.178% | 8.31% | 9.042% | 10.22% | 11.27% | 12.36%
PWRBIO001 | 2044 | 2.3946 | Solar PV (Utility) | 2.933% | 2.739% | 2.797% | 2.583% | 2.576% | 2.597% | 7.147% | 6.939% | 9.069% | 13.29% | 27.33% | 27.23% | 27.45% | 25.48% | 25.36% | 25.38% | 24.76% | 24.84% | 24.82% | 24.97% | 19.92% | 20.02% | 20.07% | 20.29% | 19.51% | 18.83% | 18.74% | 18.74% | 18.74% | 18.67% | 18.18% | 17.21% | 16.75% | 16.36% | 16.03% | 17.02%
PWRBIO001 | 2045 | 2.4304 | Onshore Wind | 0% | 0% | 0% | 0% | 0% | 0% | 0% | 0% | 0% | 0.4076% | 0.1291% | 1.221% | 1.169% | 1.03% | 0.9727% | 0.9237% | 0.8672% | 0.8358% | 0.8012% | 0.7719% | 26.76% | 26.9% | 26.96% | 27.26% | 26.21% | 23.82% | 22.59% | 21.54% | 20.52% | 20.45% | 24.42% | 22.11% | 22.51% | 21.99% | 21.54% | 22.87%
PWRBIO001 | 2046 | 2.4819 | Utility-scale PV with 2 hour storage | 0% | 0% | 0% | 0% | 0% | 0% | 0% | 0% | 0% | 0% | 16.59% | 15.7% | 15.02% | 21.84% | 21.73% | 21.75% | 21.22% | 21.29% | 21.28% | 21.4% | 17.07% | 17.16% | 17.2% | 17.39% | 16.72% | 16.14% | 16.06% | 16.06% | 16.06% | 16% | 15.58% | 14.75% | 14.36% | 14.03% | 13.74% | 14.59%
PWRBIO001 | 2047 | 2.7706 | Onshore Wind with storage | bar: 2015 to 2050
PWRBIO001 | 2048 | 2.9033 | Micro Grid (Distributed PV with Storage) | 1.52% | 1.419% | 1.45% | 2.065% | 2.247% | 2.265% | 2.207% | 2.143% | 2.168% | 1.867% | 0.6172% | 0.5839% | 0.5588% | 0.4924% | 0.465% | 0.4415% | 0.4145% | 0.3995% | 0.383% | 0.3689% | 0.2692% | 0.2551% | 0.241% | 0.2296% | 5.096% | 10.79% | 13.02% | 14.73% | 16.38% | 17.25% | 15.99% | 22.26% | 21.59% | 22.08% | 22.46% | 17.6%
PWRBIO001 | 2049 | 3.0436 | Hydropower | 37.14% | 34.69% | 35.43% | 32.71% | 32.63% | 32.89% | 32.04% | 31.11% | 31.47% | 28.29% | 8.961% | 8.477% | 8.114% | 7.149% | 6.751% | 6.411% | 6.019% | 5.801% | 5.56% | 5.357% | 3.908% | 3.704% | 3.499% | 3.334% | 3.019% | 2.744% | 2.603% | 2.481% | 2.364% | 2.244% | 2.081% | 1.884% | 1.753% | 1.636% | 1.531% | 1.2%
PWRBIO001 | 2050 | 4.1518 | SUMCHECK | bar: 2015 to 2050
PWRBIO001 | 2051 | 4.2629
PWRBIO001 | 2052 | 4.3662
PWRBIO001 | 2053 | 4.472
PWRBIO001 | 2054 | 4.5811
PWRBIO001 | 2055 | 4.6936
PWRBIO001 | 2056 | 4.8096
PWRBIO001 | 2057 | 4.9291
PWRBIO001 | 2058 | 5.0981
PWRBIO001 | 2059 | 5.2754
PWRBIO001 | 2060 | 5.4213
PWRBIO001 | 2061 | 5.5279
PWRBIO001 | 2062 | 5.6332
PWRBIO001 | 2063 | 5.7407
PWRBIO001 | 2064 | 5.8503
PWRBIO001 | 2065 | 5.9641
PWRBIO001 | 2066 | 6.0804
PWRBIO001 | 2067 | 6.2062
PWRBIO001 | 2068 | 6.3085
PWRBIO001 | 2069 | 6.3001
PWRBIO001 | 2070 | 6.1852
PWRCOA001 | 2015 | 0.12
PWRCOA001 | 2016 | 0.12
PWRCOA001 | 2017 | 0.12
PWRCOA001 | 2018 | 0.12
PWRCOA001 | 2019 | 0.12
PWRCOA001 | 2020 | 0.12
PWRCOA001 | 2021 | 0.12
PWRCOA001 | 2022 | 0.12
PWRCOA001 | 2023 | 0.12
PWRCOA001 | 2024 | 0.12
PWRCOA001 | 2025 | 0.12
PWRCOA001 | 2026 | 0.12
PWRCOA001 | 2067 | 0.0286
PWRCOA001 | 2068 | 0.1141
PWRCOA001 | 2069 | 0.1413
PWRCOA001 | 2070 | 0.1413
PWROHC001 | 2015 | 0.06
PWROHC001 | 2016 | 0.06
PWROHC001 | 2017 | 0.06
PWROHC001 | 2018 | 0.06
PWROHC001 | 2019 | 0.06
PWROHC001 | 2020 | 0.06
PWROHC001 | 2021 | 0.06
PWROHC001 | 2022 | 0.06
PWROHC001 | 2023 | 0.06
PWROHC001 | 2024 | 0.06
PWROHC001 | 2025 | 0.06
PWRNGS001 | 2024 | 0.092
PWRNGS001 | 2025 | 0.1003
PWRNGS001 | 2026 | 0.1949
PWRNGS001 | 2027 | 0.3876
PWRNGS001 | 2028 | 0.4301
PWRNGS001 | 2029 | 0.6921
PWRNGS001 | 2030 | 0.7717
PWRNGS001 | 2031 | 0.9534
PWRNGS001 | 2032 | 1.2251
PWRNGS001 | 2033 | 1.3095
PWRNGS001 | 2034 | 1.3851
PWRNGS001 | 2035 | 1.3851
PWRNGS001 | 2036 | 1.4425
PWRNGS001 | 2037 | 1.5306
PWRNGS001 | 2038 | 1.5306
PWRNGS001 | 2039 | 1.5306
PWRNGS001 | 2040 | 1.5306
PWRNGS001 | 2041 | 1.5306
PWRNGS001 | 2042 | 1.5306
PWRNGS001 | 2043 | 1.5306
PWRNGS001 | 2044 | 1.5306
PWRNGS001 | 2045 | 1.5306
PWRNGS001 | 2046 | 1.5306
PWRNGS001 | 2047 | 1.7897
PWRNGS001 | 2048 | 2.168
PWRNGS001 | 2049 | 2.555
PWRNGS001 | 2050 | 3.5735
PWRNGS001 | 2051 | 3.8485
PWRNGS001 | 2052 | 3.9952
PWRNGS001 | 2053 | 4.1483
PWRNGS001 | 2054 | 4.3051
PWRNGS001 | 2055 | 4.4657
PWRNGS001 | 2056 | 4.6301
PWRNGS001 | 2057 | 4.7986
PWRNGS001 | 2058 | 4.7561
PWRNGS001 | 2059 | 4.6967
PWRNGS001 | 2060 | 4.721
PWRNGS001 | 2061 | 4.5394
PWRNGS001 | 2062 | 4.3626
PWRNGS001 | 2063 | 4.2781
PWRNGS001 | 2064 | 4.2025
PWRNGS001 | 2065 | 4.2025
PWRNGS001 | 2066 | 4.3773
PWRNGS001 | 2067 | 4.5805
PWRNGS001 | 2068 | 4.7536
PWRNGS001 | 2069 | 4.7536
PWRNGS001 | 2070 | 4.7536
PWRSOL001 | 2015 | 0.0274
PWRSOL001 | 2016 | 0.0274
PWRSOL001 | 2017 | 0.0274
PWRSOL001 | 2018 | 0.0274
PWRSOL001 | 2019 | 0.0274
PWRSOL001 | 2020 | 0.0274
PWRSOL001 | 2021 | 0.0774
PWRSOL001 | 2022 | 0.0774
PWRSOL001 | 2023 | 0.1
PWRSOL001 | 2024 | 0.125
PWRSOL001 | 2025 | 1.0583
PWRSOL001 | 2026 | 1.1146
PWRSOL001 | 2027 | 1.1741
PWRSOL001 | 2028 | 1.2369
PWRSOL001 | 2029 | 1.3034
PWRSOL001 | 2030 | 1.3737
PWRSOL001 | 2031 | 1.4273
PWRSOL001 | 2032 | 1.4857
PWRSOL001 | 2033 | 1.5491
PWRSOL001 | 2034 | 1.6176
PWRSOL001 | 2035 | 1.7682
PWRSOL001 | 2036 | 1.8755
PWRSOL001 | 2037 | 1.9898
PWRSOL001 | 2038 | 2.1117
PWRSOL001 | 2039 | 2.2417
PWRSOL001 | 2040 | 2.3806
PWRSOL001 | 2041 | 2.4976
PWRSOL001 | 2042 | 2.6207
PWRSOL001 | 2043 | 2.7505
PWRSOL001 | 2044 | 2.8872
PWRSOL001 | 2045 | 3.0312
PWRSOL001 | 2046 | 3.1695
PWRSOL001 | 2047 | 3.3157
PWRSOL001 | 2048 | 3.4702
PWRSOL001 | 2049 | 3.6334
PWRSOL001 | 2050 | 4.9233
PWRSOL001 | 2051 | 5.0525
PWRSOL001 | 2052 | 5.1856
PWRSOL001 | 2053 | 5.3225
PWRSOL001 | 2054 | 5.4634
PWRSOL001 | 2055 | 5.6085
PWRSOL001 | 2056 | 5.7579
PWRSOL001 | 2057 | 5.9116
PWRSOL001 | 2058 | 6.0699
PWRSOL001 | 2059 | 6.2329
PWRSOL001 | 2060 | 6.4007
PWRSOL001 | 2061 | 6.5248
PWRSOL001 | 2062 | 6.6514
PWRSOL001 | 2063 | 6.7807
PWRSOL001 | 2064 | 6.9127
PWRSOL001 | 2065 | 7.0474
PWRSOL001 | 2066 | 7.185
PWRSOL001 | 2067 | 7.3255
PWRSOL001 | 2068 | 7.469
PWRSOL001 | 2069 | 7.6155
PWRSOL001 | 2070 | 9.8977
PWRHYD001 | 2015 | 0.24
PWRHYD001 | 2016 | 0.24
PWRHYD001 | 2017 | 0.24
PWRHYD001 | 2018 | 0.24
PWRHYD001 | 2019 | 0.24
PWRHYD001 | 2020 | 0.24
PWRHYD001 | 2021 | 0.24
PWRHYD001 | 2022 | 0.4337
PWRHYD001 | 2023 | 0.4337
PWRHYD001 | 2024 | 0.4337
PWRHYD001 | 2025 | 0.4337
PWRHYD001 | 2026 | 0.4337
PWRHYD001 | 2027 | 0.4337
PWRHYD001 | 2028 | 0.4337
PWRHYD001 | 2029 | 0.4337
PWRHYD001 | 2030 | 0.4337
PWRHYD001 | 2031 | 0.4337
PWRHYD001 | 2032 | 0.4337
PWRHYD001 | 2033 | 0.4337
PWRHYD001 | 2034 | 0.4337
PWRHYD001 | 2035 | 0.4337
PWRHYD001 | 2036 | 0.4337
PWRHYD001 | 2037 | 0.4337
PWRHYD001 | 2038 | 0.4337
PWRHYD001 | 2039 | 0.4337
PWRHYD001 | 2040 | 0.4337
PWRHYD001 | 2041 | 0.4337
PWRHYD001 | 2042 | 0.4337
PWRHYD001 | 2043 | 0.4337
PWRHYD001 | 2044 | 0.4337
PWRHYD001 | 2045 | 0.4337
PWRHYD001 | 2046 | 0.4337
PWRHYD001 | 2047 | 0.4337
PWRHYD001 | 2048 | 0.4337
PWRHYD001 | 2049 | 0.4337
PWRHYD001 | 2050 | 0.4337
PWRHYD001 | 2051 | 0.4337
PWRHYD001 | 2052 | 0.4337
PWRHYD001 | 2053 | 0.4337
PWRHYD001 | 2054 | 0.4337
PWRHYD001 | 2055 | 0.4337
PWRHYD001 | 2056 | 0.4337
PWRHYD001 | 2057 | 0.4337
PWRHYD001 | 2058 | 0.4337
PWRHYD001 | 2059 | 0.4337
PWRHYD001 | 2060 | 0.4337
PWRHYD001 | 2061 | 0.4337
PWRHYD001 | 2062 | 0.4337
PWRHYD001 | 2063 | 0.4337
PWRHYD001 | 2064 | 0.4337
PWRHYD001 | 2065 | 0.4337
PWRHYD001 | 2066 | 0.4337
PWRHYD001 | 2067 | 0.4337
PWRHYD001 | 2068 | 0.4337
PWRHYD001 | 2069 | 0.4337
PWRHYD001 | 2070 | 0.4337
PWRHYD002 | 2015 | 0.092
PWRHYD002 | 2016 | 0.092
PWRHYD002 | 2017 | 0.092
PWRHYD002 | 2018 | 0.092
PWRHYD002 | 2019 | 0.092
PWRHYD002 | 2020 | 0.092
PWRHYD002 | 2021 | 0.1663
PWRHYD002 | 2022 | 0.1663
PWRHYD002 | 2023 | 0.1663
PWRHYD002 | 2024 | 0.1663
PWRHYD002 | 2025 | 0.1663
PWRHYD002 | 2026 | 0.1663
PWRHYD002 | 2027 | 0.1663
PWRHYD002 | 2028 | 0.1663
PWRHYD002 | 2029 | 0.1663
PWRHYD002 | 2030 | 0.1663
PWRHYD002 | 2031 | 0.1663
PWRHYD002 | 2032 | 0.1663
PWRHYD002 | 2033 | 0.1663
PWRHYD002 | 2034 | 0.1663
PWRHYD002 | 2035 | 0.1663
PWRHYD002 | 2036 | 0.1663
PWRHYD002 | 2037 | 0.1663
PWRHYD002 | 2038 | 0.1663
PWRHYD002 | 2039 | 0.1663
PWRHYD002 | 2040 | 0.1663
PWRHYD002 | 2041 | 0.1663
PWRHYD002 | 2042 | 0.1663
PWRHYD002 | 2043 | 0.1663
PWRHYD002 | 2044 | 0.1663
PWRHYD002 | 2045 | 0.1663
PWRHYD002 | 2046 | 0.1663
PWRHYD002 | 2047 | 0.1663
PWRHYD002 | 2048 | 0.1663
PWRHYD002 | 2049 | 0.1663
PWRHYD002 | 2050 | 0.1663
PWRHYD002 | 2051 | 0.1663
PWRHYD002 | 2052 | 0.1663
PWRHYD002 | 2053 | 0.1663
PWRHYD002 | 2054 | 0.1663
PWRHYD002 | 2055 | 0.1663
PWRHYD002 | 2056 | 0.1663
PWRHYD002 | 2057 | 0.1663
PWRHYD002 | 2058 | 0.1663
PWRHYD002 | 2059 | 0.1663
PWRHYD002 | 2060 | 0.1663
PWRHYD002 | 2061 | 0.1663
PWRHYD002 | 2062 | 0.1663
PWRHYD002 | 2063 | 0.1663
PWRHYD002 | 2064 | 0.1663
PWRHYD002 | 2065 | 0.1663
PWRHYD002 | 2066 | 0.1663
PWRHYD002 | 2067 | 0.1663
PWRHYD002 | 2068 | 0.1663
PWRHYD002 | 2069 | 0.1663
PWRHYD002 | 2070 | 0.1663
PWRHYD003 | 2021 | 0.003
PWRHYD003 | 2022 | 0.108
PWRHYD003 | 2023 | 0.108
PWRHYD003 | 2024 | 0.108
PWRHYD003 | 2025 | 0.108
PWRHYD003 | 2026 | 0.108
PWRHYD003 | 2027 | 0.108
PWRHYD003 | 2028 | 0.108
PWRHYD003 | 2029 | 0.108
PWRHYD003 | 2030 | 0.108
PWRHYD003 | 2031 | 0.108
PWRHYD003 | 2032 | 0.108
PWRHYD003 | 2033 | 0.108
PWRHYD003 | 2034 | 0.108
PWRHYD003 | 2035 | 0.108
PWRHYD003 | 2036 | 0.108
PWRHYD003 | 2037 | 0.108
PWRHYD003 | 2038 | 0.108
PWRHYD003 | 2039 | 0.108
PWRHYD003 | 2040 | 0.108
PWRHYD003 | 2041 | 0.108
PWRHYD003 | 2042 | 0.108
PWRHYD003 | 2043 | 0.108
PWRHYD003 | 2044 | 0.108
PWRHYD003 | 2045 | 0.108
PWRHYD003 | 2046 | 0.108
PWRHYD003 | 2047 | 0.108
PWRHYD003 | 2048 | 0.108
PWRHYD003 | 2049 | 0.108
PWRHYD003 | 2050 | 0.108
PWRHYD003 | 2051 | 0.108
PWRHYD003 | 2052 | 0.108
PWRHYD003 | 2053 | 0.108
PWRHYD003 | 2054 | 0.108
PWRHYD003 | 2055 | 0.108
PWRHYD003 | 2056 | 0.108
PWRHYD003 | 2057 | 0.108
PWRHYD003 | 2058 | 0.108
PWRHYD003 | 2059 | 0.108
PWRHYD003 | 2060 | 0.108
PWRHYD003 | 2061 | 0.108
PWRHYD003 | 2062 | 0.108
PWRHYD003 | 2063 | 0.108
PWRHYD003 | 2064 | 0.108
PWRHYD003 | 2065 | 0.108
PWRHYD003 | 2066 | 0.108
PWRHYD003 | 2067 | 0.108
PWRHYD003 | 2068 | 0.108
PWRHYD003 | 2069 | 0.108
PWRHYD003 | 2070 | 0.108
PWRWND001 | 2024 | 0.005
PWRWND001 | 2025 | 0.005
PWRWND001 | 2026 | 0.05
PWRWND001 | 2027 | 0.05
PWRWND001 | 2028 | 0.05
PWRWND001 | 2029 | 0.05
PWRWND001 | 2030 | 0.05
PWRWND001 | 2031 | 0.05
PWRWND001 | 2032 | 0.05
PWRWND001 | 2035 | 2.3758
PWRWND001 | 2036 | 2.5198
PWRWND001 | 2037 | 2.6734
PWRWND001 | 2038 | 2.8372
PWRWND001 | 2039 | 3.0119
PWRWND001 | 2040 | 3.0119
PWRWND001 | 2041 | 3.0119
PWRWND001 | 2042 | 3.0119
PWRWND001 | 2043 | 3.0119
PWRWND001 | 2044 | 3.1628
PWRWND001 | 2045 | 4.0727
PWRWND001 | 2046 | 4.0727
PWRWND001 | 2047 | 4.4549
PWRWND001 | 2048 | 4.6624
PWRWND001 | 2049 | 4.8818
PWRWND001 | 2050 | 6.6148
PWRWND001 | 2051 | 6.7884
PWRWND001 | 2052 | 6.9672
PWRWND001 | 2053 | 7.1512
PWRWND001 | 2054 | 7.3405
PWRWND001 | 2055 | 7.5355
PWRWND001 | 2056 | 7.7361
PWRWND001 | 2057 | 7.9427
PWRWND001 | 2058 | 8.1554
PWRWND001 | 2059 | 8.3743
PWRWND001 | 2060 | 8.5998
PWRWND001 | 2061 | 8.7665
PWRWND001 | 2062 | 8.6129
PWRWND001 | 2063 | 8.4492
PWRWND001 | 2064 | 8.2744
PWRWND001 | 2065 | 8.2744
PWRWND001 | 2066 | 8.2744
PWRWND001 | 2067 | 8.2744
PWRWND001 | 2068 | 8.2744
PWRWND001 | 2069 | 8.1235
PWRWND001 | 2070 | 7.2137
PWRSOL001S | 2025 | 0.6425
PWRSOL001S | 2026 | 0.6425
PWRSOL001S | 2027 | 0.6425
PWRSOL001S | 2028 | 1.0602
PWRSOL001S | 2029 | 1.1172
PWRSOL001S | 2030 | 1.1774
PWRSOL001S | 2031 | 1.2234
PWRSOL001S | 2032 | 1.2735
PWRSOL001S | 2033 | 1.3278
PWRSOL001S | 2034 | 1.3865
PWRSOL001S | 2035 | 1.5156
PWRSOL001S | 2036 | 1.6075
PWRSOL001S | 2037 | 1.7055
PWRSOL001S | 2038 | 1.81
PWRSOL001S | 2039 | 1.9215
PWRSOL001S | 2040 | 2.0405
PWRSOL001S | 2041 | 2.1408
PWRSOL001S | 2042 | 2.2463
PWRSOL001S | 2043 | 2.3575
PWRSOL001S | 2044 | 2.4747
PWRSOL001S | 2045 | 2.5982
PWRSOL001S | 2046 | 2.7167
PWRSOL001S | 2047 | 2.842
PWRSOL001S | 2048 | 2.9744
PWRSOL001S | 2049 | 3.1143
PWRSOL001S | 2050 | 4.2199
PWRSOL001S | 2051 | 4.3307
PWRSOL001S | 2052 | 4.4448
PWRSOL001S | 2053 | 4.5621
PWRSOL001S | 2054 | 4.6829
PWRSOL001S | 2055 | 4.8073
PWRSOL001S | 2056 | 4.9353
PWRSOL001S | 2057 | 5.0671
PWRSOL001S | 2058 | 5.2028
PWRSOL001S | 2059 | 5.3425
PWRSOL001S | 2060 | 5.4863
PWRSOL001S | 2061 | 5.5927
PWRSOL001S | 2062 | 5.7012
PWRSOL001S | 2063 | 5.812
PWRSOL001S | 2064 | 5.9252
PWRSOL001S | 2065 | 6.0407
PWRSOL001S | 2066 | 6.1586
PWRSOL001S | 2067 | 6.279
PWRSOL001S | 2068 | 6.402
PWRSOL001S | 2069 | 6.5276
PWRSOL001S | 2070 | 8.5551
PWRWND001S | 2051 | 2.8232
PWRWND001S | 2052 | 4.0135
PWRWND001S | 2053 | 5.1865
PWRWND001S | 2054 | 6.3562
PWRWND001S | 2055 | 7.5226
PWRWND001S | 2056 | 8.6856
PWRWND001S | 2057 | 9.8452
PWRWND001S | 2058 | 10.6684
PWRWND001S | 2059 | 11.6584
PWRWND001S | 2060 | 11.6584
PWRWND001S | 2061 | 12.5882
PWRWND001S | 2062 | 13.9252
PWRWND001S | 2063 | 14.6731
PWRWND001S | 2064 | 15.4058
PWRWND001S | 2065 | 15.4277
PWRWND001S | 2066 | 16.0894
PWRWND001S | 2067 | 16.4041
PWRWND001S | 2068 | 16.7253
PWRWND001S | 2069 | 17.0534
PWRWND001S | 2070 | 17.0534
PWRTRNIMP | 2015 | 0.3826
PWRTRNIMP | 2016 | 0.4488
PWRTRNIMP | 2017 | 0.4279
PWRTRNIMP | 2018 | 0.5014
PWRTRNIMP | 2019 | 0.5022
PWRTRNIMP | 2020 | 0.4937
PWRTRNIMP | 2021 | 0.4771
PWRTRNIMP | 2022 | 0.5272
PWRTRNIMP | 2023 | 0.5284
PWRTRNIMP | 2024 | 0.5295
PWRTRNIMP | 2025 | 0.657
PWRTRNIMP | 2026 | 0.6765
PWRTRNIMP | 2027 | 0.6804
PWRTRNIMP | 2028 | 0.6825
PWRTRNIMP | 2029 | 0.5283
PWRTRNIMP | 2030 | 0.5328
PWRTRNIMP | 2031 | 0.5596
PWRTRNIMP | 2032 | 0.3479
PWRTRNIMP | 2033 | 0.3522
PWRTRNIMP | 2034 | 0.3296
PWRSOL002 | 2015 | 0.0142
PWRSOL002 | 2016 | 0.0142
PWRSOL002 | 2017 | 0.0142
PWRSOL002 | 2018 | 0.0219
PWRSOL002 | 2019 | 0.0239
PWRSOL002 | 2020 | 0.0239
PWRSOL002 | 2021 | 0.0239
PWRSOL002 | 2022 | 0.0239
PWRSOL002 | 2023 | 0.0239
PWRSOL002 | 2024 | 0.0229
PWRSOL002 | 2025 | 0.0227
PWRSOL002 | 2026 | 0.0224
PWRSOL002 | 2027 | 0.0223
PWRSOL002 | 2028 | 0.0223
PWRSOL002 | 2029 | 0.0223
PWRSOL002 | 2030 | 0.022
PWRSOL002 | 2031 | 0.0214
PWRSOL002 | 2032 | 0.0209
PWRSOL002 | 2033 | 0.0202
PWRSOL002 | 2034 | 0.0197
PWRSOL002 | 2035 | 0.0165
PWRSOL002 | 2036 | 0.0132
PWRSOL002 | 2037 | 0.0105
PWRSOL002 | 2038 | 0.0097
PWRSOL002 | 2039 | 0.5857
PWRSOL002 | 2040 | 1.3642
PWRSOL002 | 2041 | 1.7362
PWRSOL002 | 2042 | 2.0593
PWRSOL002 | 2043 | 2.4044
PWRSOL002 | 2044 | 2.6673
PWRSOL002 | 2045 | 2.6673
PWRSOL002 | 2046 | 4.0993
PWRSOL002 | 2047 | 4.2741
PWRSOL002 | 2048 | 4.6817
PWRSOL002 | 2049 | 5.0894
PWRSOL002 | 2050 | 5.0894
PWRSOL002 | 2051 | 5.3262
PWRSOL002 | 2052 | 5.3262
PWRSOL002 | 2053 | 5.3262
PWRSOL002 | 2054 | 5.3262
PWRSOL002 | 2055 | 5.3262
PWRSOL002 | 2056 | 5.3262
PWRSOL002 | 2057 | 5.3262
PWRSOL002 | 2058 | 5.3921
PWRSOL002 | 2059 | 5.3921
PWRSOL002 | 2060 | 5.786
PWRSOL002 | 2061 | 5.8472
PWRSOL002 | 2062 | 5.8472
PWRSOL002 | 2063 | 6.0607
PWRSOL002 | 2064 | 6.2823
PWRSOL002 | 2065 | 6.7127
PWRSOL002 | 2066 | 6.4755
PWRSOL002 | 2067 | 6.298
PWRSOL002 | 2068 | 6.0351
PWRSOL002 | 2069 | 6.0351
PWRSOL002 | 2070 | 4.6031
PWRHYD004 | 2021 | 0.012
PWRHYD004 | 2022 | 0.012
PWRHYD004 | 2023 | 0.012
PWRHYD004 | 2024 | 0.012
PWRHYD004 | 2025 | 0.012
PWRHYD004 | 2026 | 0.012
PWRHYD004 | 2027 | 0.012
PWRHYD004 | 2028 | 0.012
PWRHYD004 | 2029 | 0.012
PWRHYD004 | 2030 | 0.012
PWRHYD004 | 2031 | 0.012
PWRHYD004 | 2032 | 0.012
PWRHYD004 | 2033 | 0.012
PWRHYD004 | 2034 | 0.012
PWRHYD004 | 2035 | 0.012
PWRHYD004 | 2036 | 0.012
PWRHYD004 | 2037 | 0.012
PWRHYD004 | 2038 | 0.012
PWRHYD004 | 2039 | 0.012
PWRHYD004 | 2040 | 0.012
PWRHYD004 | 2041 | 0.012
PWRHYD004 | 2042 | 0.012
PWRHYD004 | 2043 | 0.012
PWRHYD004 | 2044 | 0.012
PWRHYD004 | 2045 | 0.012
PWRHYD004 | 2046 | 0.012
PWRHYD004 | 2047 | 0.012
PWRHYD004 | 2048 | 0.012
PWRHYD004 | 2049 | 0.012
PWRHYD004 | 2050 | 0.012
PWRHYD004 | 2051 | 0.012
PWRHYD004 | 2052 | 0.012
PWRHYD004 | 2053 | 0.012
PWRHYD004 | 2054 | 0.012
PWRHYD004 | 2055 | 0.012
PWRHYD004 | 2056 | 0.012
PWRHYD004 | 2057 | 0.012
PWRHYD004 | 2058 | 0.012
PWRHYD004 | 2059 | 0.012
PWRHYD004 | 2060 | 0.012
PWRHYD004 | 2061 | 0.012
PWRHYD004 | 2062 | 0.012
PWRHYD004 | 2063 | 0.012
PWRHYD004 | 2064 | 0.012
PWRHYD004 | 2065 | 0.012
PWRHYD004 | 2066 | 0.012
PWRHYD004 | 2067 | 0.012
PWRHYD004 | 2068 | 0.012
PWRHYD004 | 2069 | 0.012
PWRHYD004 | 2070 | 0.012
PWRTRNEXP | 2015 | 0.011
PWRTRNEXP | 2016 | 0.0123
PWRTRNEXP | 2017 | 0.0125
PWRTRNEXP | 2018 | 0.0142
PWRTRNEXP | 2019 | 0.0142
PWRTRNEXP | 2020 | 0.0142
PWRTRNEXP | 2021 | 0.0142
PWRTRNEXP | 2022 | 0.0142
PWRTRNEXP | 2023 | 0.0142
PWRTRNEXP | 2024 | 0.0142
PWRTRNEXP | 2025 | 0.0497
PWRTRNEXP | 2026 | 0.0476
PWRTRNEXP | 2027 | 0.0257
PWRTRNEXP | 2028 | 0.0248
PWRTRNEXP | 2029 | 0.0248
PWRTRNEXP | 2030 | 0.0248
PWRTRNEXP | 2031 | 0.0248
PWRTRNEXP | 2032 | 0.0248
PWRTRNEXP | 2033 | 0.0248
PWRTRNEXP | 2034 | 0.0248
PWRTRNEXP | 2035 | 0.0373
PWRTRNEXP | 2036 | 0.0248
PWRTRNEXP | 2037 | 0.0248
PWRTRNEXP | 2038 | 0.0248
PWRTRNEXP | 2039 | 0.0475
PWRTRNEXP | 2040 | 0.0822
PWRTRNEXP | 2041 | 0.0904
PWRTRNEXP | 2042 | 0.099
PWRTRNEXP | 2043 | 0.0953
PWRTRNEXP | 2044 | 0.0994
PWRTRNEXP | 2045 | 0.0994
PWRTRNEXP | 2046 | 0.0994
PWRTRNEXP | 2047 | 0.0994
PWRTRNEXP | 2048 | 0.0994
PWRTRNEXP | 2049 | 0.0994
PWRTRNEXP | 2050 | 0.0994
PWRTRNEXP | 2051 | 0.0994
PWRTRNEXP | 2052 | 0.0994
PWRTRNEXP | 2053 | 0.0994
PWRTRNEXP | 2054 | 0.0994
PWRTRNEXP | 2055 | 0.0994
PWRTRNEXP | 2056 | 0.0994
PWRTRNEXP | 2057 | 0.0994
PWRTRNEXP | 2058 | 0.0994
PWRTRNEXP | 2059 | 0.0994
PWRTRNEXP | 2060 | 0.0994
PWRTRNEXP | 2061 | 0.0994
PWRTRNEXP | 2062 | 0.0994
PWRTRNEXP | 2063 | 0.0994
PWRTRNEXP | 2064 | 0.0994
PWRTRNEXP | 2065 | 0.0994
PWRTRNEXP | 2066 | 0.0994
PWRTRNEXP | 2067 | 0.0534
PWRTRNEXP | 2068 | 0.0598
PWRTRNEXP | 2069 | 0.0817
PWRTRNEXP | 2070 | 0.0994

## Baseline
Capacity 2015-2050
t | y | TotalCapacityAnnual |  | 2024 | 2037 | 2050
PWRBIO001 | 2022 | 0.2101
PWRBIO001 | 2023 | 0.702
PWRBIO001 | 2024 | 0.8306 | Electricity Imports | 0.5257 | 0.7919 | 0.7919 | solar | 11.706
PWRBIO001 | 2025 | 0.8512 | Electricity Exports | 0.0142 |  |  | wind | 9.2186
PWRBIO001 | 2026 | 0.9221 | Biomass Power Plant | 0 | 1.6461 | 3.2308 | biomass | 3.2308
PWRBIO001 | 2027 | 0.9713 | Coal Power Plant | 0.122
PWRBIO001 | 2028 | 1.0233 | Light Fuel Oil Power Plant | 0.041
PWRBIO001 | 2029 | 1.0782 | Oil Fired Gas Turbine (SCGT) | 0 |  |  | Renewable % | 80.08%
PWRBIO001 | 2030 | 1.1364 | Gas Power Plant (CCGT) | 0 | 0.8208 | 1.2686
PWRBIO001 | 2031 | 1.1808 | Solar PV (Utility) | 0.163 | 1.9898 | 3.9624
PWRBIO001 | 2032 | 1.2291 | Onshore Wind | 0.005 | 1.4645 | 4.6377
PWRBIO001 | 2033 | 1.2815 | Utility-scale PV with 2 hour storage | 0 | 1.7055 | 3.6163
PWRBIO001 | 2034 | 1.3382 | Onshore Wind with storage | 0 |  | 4.5809
PWRBIO001 | 2035 | 1.4628 | Micro Grid (Distributed PV with Storage) | 0.0229 | 0.0105 | 4.1273
PWRBIO001 | 2036 | 1.5515 | Hydropower | 0.347 | 0.347 | 0.347
PWRCOA001 | 2024 | 0.12 | Total | 1.2266 | 8.7761 | 26.5629
PWRBIO001 | 2038 | 1.7469 | Total no imports | 0.7009 | 7.9842 | 25.771
PWRBIO001 | 2039 | 1.8545
PWRBIO001 | 2040 | 1.9694 |  | 2024 | 2037 | 2050
PWRBIO001 | 2041 | 2.0662 | Electricity Imports | 42.86% | 9.023% | 2.981%
PWRBIO001 | 2042 | 2.168 | Biomass Power Plant | 0% | 18.76% | 12.16%
PWRBIO001 | 2043 | 2.2767 | Coal Power Plant | 9.946% | 0% | 0%
PWRBIO001 | 2044 | 2.3692 | Light Fuel Oil Power Plant | 3.343% | 0% | 0%
PWRBIO001 | 2045 | 2.4699 | Gas Power Plant (CCGT) | 0% | 9.353% | 4.776%
PWRBIO001 | 2046 | 2.622 | Solar PV (Utility) | 13.29% | 22.67% | 14.92%
PWRBIO001 | 2047 | 2.7742 | Onshore Wind | 0.4076% | 16.69% | 17.46%
PWRBIO001 | 2048 | 2.9264 | Utility-scale PV with 2 hour storage | 0% | 19.43% | 13.61%
PWRBIO001 | 2049 | 3.0786 | Onshore Wind with storage | 0% | 0% | 17.25%
PWROHC001 | 2024 | 0.06 | Micro Grid (Distributed PV with Storage) | 1.867% | 0.1196% | 15.54%
PWRBIO001 | 2051 | 4.2629 | Hydropower | 28.29% | 3.954% | 1.306%
PWRBIO001 | 2052 | 4.3772 | SUMCHECK | 1 | 1 | 1
PWRBIO001 | 2053 | 4.4831
PWRBIO001 | 2054 | 4.5822
PWRBIO001 | 2055 | 4.6956
PWRBIO001 | 2056 | 4.8126
PWRBIO001 | 2057 | 4.9332
PWRBIO001 | 2058 | 5.0851
PWRBIO001 | 2059 | 5.2416
PWRBIO001 | 2060 | 5.4019
PWRBIO001 | 2061 | 5.528
PWRBIO001 | 2062 | 5.6323
PWRBIO001 | 2063 | 5.7388
PWRBIO001 | 2064 | 5.8477
PWRBIO001 | 2065 | 5.9589
PWRBIO001 | 2066 | 6.0725
PWRBIO001 | 2067 | 6.1886
PWRBIO001 | 2068 | 6.3145
PWRBIO001 | 2069 | 6.3001
PWRBIO001 | 2070 | 6.1852
PWRCOA001 | 2015 | 0.12
PWRCOA001 | 2016 | 0.12
PWRCOA001 | 2017 | 0.12
PWRCOA001 | 2018 | 0.12
PWRCOA001 | 2019 | 0.12
PWRCOA001 | 2020 | 0.12
PWRCOA001 | 2021 | 0.12
PWRCOA001 | 2022 | 0.12
PWRCOA001 | 2023 | 0.12
PWRNGS001 | 2024 | 0.11
PWRCOA001 | 2025 | 0.12
PWRCOA001 | 2026 | 0.12
PWROHC001 | 2015 | 0.06
PWROHC001 | 2016 | 0.06
PWROHC001 | 2017 | 0.06
PWROHC001 | 2018 | 0.06
PWROHC001 | 2019 | 0.06
PWROHC001 | 2020 | 0.06
PWROHC001 | 2021 | 0.06
PWROHC001 | 2022 | 0.06
PWROHC001 | 2023 | 0.06
PWRSOL001 | 2024 | 0.4665
PWROHC001 | 2025 | 0.06
PWRTRNIMP | 2024 | 0.56
PWRNGS001 | 2025 | 0.11
PWRNGS001 | 2026 | 0.1643
PWRNGS001 | 2027 | 0.2454
PWRNGS001 | 2028 | 0.3099
PWRNGS001 | 2029 | 0.38
PWRNGS001 | 2030 | 0.4612
PWRNGS001 | 2031 | 0.5369
PWRNGS001 | 2032 | 0.5775
PWRNGS001 | 2033 | 0.6071
PWRNGS001 | 2034 | 0.6585
PWRNGS001 | 2035 | 0.7396
PWRNGS001 | 2036 | 0.8208
PWRSOL002 | 2024 | 0.0229
PWRNGS001 | 2038 | 0.8208
PWRNGS001 | 2039 | 0.8208
PWRNGS001 | 2040 | 0.8208
PWRNGS001 | 2041 | 0.8208
PWRNGS001 | 2042 | 0.8208
PWRNGS001 | 2043 | 0.8208
PWRNGS001 | 2044 | 0.8208
PWRNGS001 | 2045 | 0.8628
PWRNGS001 | 2046 | 0.9439
PWRNGS001 | 2047 | 1.0251
PWRNGS001 | 2048 | 1.1063
PWRNGS001 | 2049 | 1.1874
PWRBIO001 | 2037 | 1.6461
PWRNGS001 | 2051 | 2.6587
PWRNGS001 | 2052 | 3.0015
PWRNGS001 | 2053 | 3.3257
PWRNGS001 | 2054 | 3.5359
PWRNGS001 | 2055 | 3.6986
PWRNGS001 | 2056 | 3.8652
PWRNGS001 | 2057 | 4.0359
PWRNGS001 | 2058 | 4.0811
PWRNGS001 | 2059 | 4.1269
PWRNGS001 | 2060 | 4.1784
PWRNGS001 | 2061 | 4.1687
PWRNGS001 | 2062 | 4.1281
PWRNGS001 | 2063 | 4.0984
PWRNGS001 | 2064 | 4.0471
PWRNGS001 | 2065 | 3.9659
PWRNGS001 | 2066 | 4.1348
PWRNGS001 | 2067 | 4.3464
PWRNGS001 | 2068 | 4.5378
PWRNGS001 | 2069 | 4.5378
PWRNGS001 | 2070 | 4.5378
PWRSOL001 | 2015 | 0.0274
PWRSOL001 | 2016 | 0.0274
PWRSOL001 | 2017 | 0.0274
PWRSOL001 | 2018 | 0.0274
PWRSOL001 | 2019 | 0.0274
PWRSOL001 | 2020 | 0.0274
PWRSOL001 | 2021 | 0.0274
PWRSOL001 | 2022 | 0.0274
PWRSOL001 | 2023 | 0.0274
PWRNGS001 | 2037 | 0.8208
PWRSOL001 | 2025 | 1.0583
PWRSOL001 | 2026 | 1.1146
PWRSOL001 | 2027 | 1.1741
PWRSOL001 | 2028 | 1.2369
PWRSOL001 | 2029 | 1.3034
PWRSOL001 | 2030 | 1.3737
PWRSOL001 | 2031 | 1.4273
PWRSOL001 | 2032 | 1.4857
PWRSOL001 | 2033 | 1.5491
PWRSOL001 | 2034 | 1.6176
PWRSOL001 | 2035 | 1.7682
PWRSOL001 | 2036 | 1.8755
PWRSOL001 | 2037 | 1.9898
PWRSOL001 | 2038 | 2.1117
PWRSOL001 | 2039 | 2.2417
PWRSOL001 | 2040 | 2.3806
PWRSOL001 | 2041 | 2.4976
PWRSOL001 | 2042 | 2.6207
PWRSOL001 | 2043 | 2.7505
PWRSOL001 | 2044 | 2.8872
PWRSOL001 | 2045 | 3.0264
PWRSOL001 | 2046 | 3.1695
PWRSOL001 | 2047 | 3.3174
PWRSOL001 | 2048 | 3.4702
PWRSOL001 | 2049 | 3.4702
PWRWND001 | 2037 | 1.4645
PWRSOL001 | 2051 | 5.0525
PWRSOL001 | 2052 | 5.1856
PWRSOL001 | 2053 | 5.3225
PWRSOL001 | 2054 | 5.4634
PWRSOL001 | 2055 | 5.6085
PWRSOL001 | 2056 | 5.7579
PWRSOL001 | 2057 | 5.9116
PWRSOL001 | 2058 | 6.0699
PWRSOL001 | 2059 | 6.2329
PWRSOL001 | 2060 | 6.4007
PWRSOL001 | 2061 | 6.5248
PWRSOL001 | 2062 | 6.6514
PWRSOL001 | 2063 | 6.7807
PWRSOL001 | 2064 | 6.9127
PWRSOL001 | 2065 | 7.0474
PWRSOL001 | 2066 | 7.185
PWRSOL001 | 2067 | 7.3255
PWRSOL001 | 2068 | 7.469
PWRSOL001 | 2069 | 7.6155
PWRSOL001 | 2070 | 9.3496
PWRWND001 | 2032 | 0.2441
PWRWND001 | 2033 | 0.4882
PWRWND001 | 2034 | 0.7323
PWRWND001 | 2035 | 0.9764
PWRWND001 | 2036 | 1.2204
PWRSOL001S | 2037 | 1.7055
PWRWND001 | 2038 | 1.7086
PWRWND001 | 2039 | 1.9527
PWRWND001 | 2040 | 2.1968
PWRWND001 | 2041 | 2.4409
PWRWND001 | 2042 | 2.685
PWRWND001 | 2043 | 2.9291
PWRWND001 | 2044 | 3.1732
PWRWND001 | 2045 | 3.4173
PWRWND001 | 2046 | 3.6614
PWRWND001 | 2047 | 3.9054
PWRWND001 | 2048 | 4.1495
PWRWND001 | 2049 | 4.3936
PWRTRNIMP | 2037 | 0.7919
PWRWND001 | 2051 | 6.7884
PWRWND001 | 2052 | 6.9672
PWRWND001 | 2053 | 7.1512
PWRWND001 | 2054 | 7.3405
PWRWND001 | 2055 | 7.5355
PWRWND001 | 2056 | 7.7361
PWRWND001 | 2057 | 7.9427
PWRWND001 | 2058 | 8.1554
PWRWND001 | 2059 | 8.3743
PWRWND001 | 2060 | 8.5998
PWRWND001 | 2061 | 8.7665
PWRWND001 | 2062 | 8.5224
PWRWND001 | 2063 | 8.2783
PWRWND001 | 2064 | 8.0342
PWRWND001 | 2065 | 7.7902
PWRWND001 | 2066 | 7.5461
PWRWND001 | 2067 | 7.302
PWRWND001 | 2068 | 7.0579
PWRWND001 | 2069 | 6.8138
PWRWND001 | 2070 | 6.5697
PWRSOL001S | 2025 | 0.5192
PWRSOL001S | 2026 | 0.6091
PWRSOL001S | 2027 | 1.0063
PWRSOL001S | 2028 | 1.0602
PWRSOL001S | 2029 | 1.1172
PWRSOL001S | 2030 | 1.1774
PWRSOL001S | 2031 | 1.2234
PWRSOL001S | 2032 | 1.2735
PWRSOL001S | 2033 | 1.3278
PWRSOL001S | 2034 | 1.3865
PWRSOL001S | 2035 | 1.5156
PWRSOL001S | 2036 | 1.6075
PWRSOL002 | 2037 | 0.0105
PWRSOL001S | 2038 | 1.81
PWRSOL001S | 2039 | 1.9215
PWRSOL001S | 2040 | 2.0405
PWRSOL001S | 2041 | 2.1408
PWRSOL001S | 2042 | 2.2463
PWRSOL001S | 2043 | 2.3575
PWRSOL001S | 2044 | 2.4747
PWRSOL001S | 2045 | 2.5982
PWRSOL001S | 2046 | 2.7362
PWRSOL001S | 2047 | 2.842
PWRSOL001S | 2048 | 3.0417
PWRSOL001S | 2049 | 3.1143
PWRBIO001 | 2050 | 3.2308
PWRSOL001S | 2051 | 4.3307
PWRSOL001S | 2052 | 4.4448
PWRSOL001S | 2053 | 4.5621
PWRSOL001S | 2054 | 4.6829
PWRSOL001S | 2055 | 4.8073
PWRSOL001S | 2056 | 4.9353
PWRSOL001S | 2057 | 5.0671
PWRSOL001S | 2058 | 5.2028
PWRSOL001S | 2059 | 5.3425
PWRSOL001S | 2060 | 5.4863
PWRSOL001S | 2061 | 5.5927
PWRSOL001S | 2062 | 5.7012
PWRSOL001S | 2063 | 5.812
PWRSOL001S | 2064 | 5.9252
PWRSOL001S | 2065 | 6.0407
PWRSOL001S | 2066 | 6.1586
PWRSOL001S | 2067 | 6.279
PWRSOL001S | 2068 | 6.402
PWRSOL001S | 2069 | 6.5276
PWRSOL001S | 2070 | 8.5551
PWRWND001S | 2047 | 0.5112
PWRWND001S | 2048 | 1.564
PWRWND001S | 2049 | 3.3831
PWRNGS001 | 2050 | 1.2686
PWRWND001S | 2051 | 4.5809
PWRWND001S | 2052 | 4.5809
PWRWND001S | 2053 | 4.5809
PWRWND001S | 2054 | 5.2552
PWRWND001S | 2055 | 6.4196
PWRWND001S | 2056 | 7.5805
PWRWND001S | 2057 | 8.7381
PWRWND001S | 2058 | 8.7381
PWRWND001S | 2059 | 8.7381
PWRWND001S | 2060 | 8.7381
PWRWND001S | 2061 | 8.7381
PWRWND001S | 2062 | 9.2574
PWRWND001S | 2063 | 9.7321
PWRWND001S | 2064 | 10.3872
PWRWND001S | 2065 | 11.4255
PWRWND001S | 2066 | 12.2939
PWRWND001S | 2067 | 13.045
PWRWND001S | 2068 | 13.9411
PWRWND001S | 2069 | 14.7971
PWRWND001S | 2070 | 14.7971
PWRTRNIMP | 2015 | 0.3826
PWRTRNIMP | 2016 | 0.4515
PWRTRNIMP | 2017 | 0.415
PWRTRNIMP | 2018 | 0.5028
PWRTRNIMP | 2019 | 0.5016
PWRTRNIMP | 2020 | 0.4981
PWRTRNIMP | 2021 | 0.5343
PWRTRNIMP | 2022 | 0.5514
PWRTRNIMP | 2023 | 0.5589
PWRSOL001 | 2050 | 3.9624
PWRTRNIMP | 2025 | 0.7634
PWRTRNIMP | 2026 | 0.8164
PWRTRNIMP | 2027 | 0.9113
PWRTRNIMP | 2028 | 0.933
PWRTRNIMP | 2029 | 0.944
PWRTRNIMP | 2030 | 0.94
PWRTRNIMP | 2031 | 0.9651
PWRTRNIMP | 2032 | 0.8989
PWRTRNIMP | 2033 | 0.8957
PWRTRNIMP | 2034 | 0.8665
PWRTRNIMP | 2035 | 0.7919
PWRTRNIMP | 2036 | 0.7919
PWRWND001 | 2050 | 4.6377
PWRTRNIMP | 2038 | 0.7919
PWRTRNIMP | 2039 | 0.7919
PWRTRNIMP | 2040 | 0.7919
PWRTRNIMP | 2041 | 0.7919
PWRTRNIMP | 2042 | 0.7919
PWRTRNIMP | 2043 | 0.7919
PWRTRNIMP | 2044 | 0.7919
PWRTRNIMP | 2045 | 0.7919
PWRTRNIMP | 2046 | 0.7919
PWRTRNIMP | 2047 | 0.7919
PWRTRNIMP | 2048 | 0.7919
PWRTRNIMP | 2049 | 0.7919
PWRSOL001S | 2050 | 3.6163
PWRTRNIMP | 2051 | 0.7919
PWRTRNIMP | 2052 | 0.7919
PWRTRNIMP | 2053 | 0.9917
PWRTRNIMP | 2054 | 0.9985
PWRTRNIMP | 2055 | 1.0054
PWRTRNIMP | 2056 | 1.0126
PWRTRNIMP | 2057 | 1.0199
PWRTRNIMP | 2058 | 1.0275
PWRTRNIMP | 2059 | 1.0353
PWRTRNIMP | 2060 | 1.0434
PWRTRNIMP | 2061 | 1.0182
PWRTRNIMP | 2062 | 0.8172
PWRTRNIMP | 2063 | 0.7919
PWRTRNIMP | 2064 | 0.7919
PWRTRNIMP | 2065 | 0.7919
PWRTRNIMP | 2066 | 0.7919
PWRTRNIMP | 2067 | 0.7919
PWRTRNIMP | 2068 | 0.7919
PWRTRNIMP | 2069 | 0.7919
PWRTRNIMP | 2070 | 0.7919
PWRSOL002 | 2015 | 0.0142
PWRSOL002 | 2016 | 0.0142
PWRSOL002 | 2017 | 0.0142
PWRSOL002 | 2018 | 0.0219
PWRSOL002 | 2019 | 0.0239
PWRSOL002 | 2020 | 0.0239
PWRSOL002 | 2021 | 0.0239
PWRSOL002 | 2022 | 0.0239
PWRSOL002 | 2023 | 0.0239
PWRWND001S | 2050 | 4.5809
PWRSOL002 | 2025 | 0.0227
PWRSOL002 | 2026 | 0.0224
PWRSOL002 | 2027 | 0.0223
PWRSOL002 | 2028 | 0.0223
PWRSOL002 | 2029 | 0.0223
PWRSOL002 | 2030 | 0.022
PWRSOL002 | 2031 | 0.0214
PWRSOL002 | 2032 | 0.0209
PWRSOL002 | 2033 | 0.0202
PWRSOL002 | 2034 | 0.0197
PWRSOL002 | 2035 | 0.0165
PWRSOL002 | 2036 | 0.0132
PWRTRNIMP | 2050 | 0.7919
PWRSOL002 | 2038 | 0.3205
PWRSOL002 | 2039 | 0.9123
PWRSOL002 | 2040 | 1.5042
PWRSOL002 | 2041 | 1.6704
PWRSOL002 | 2042 | 1.8464
PWRSOL002 | 2043 | 2.0471
PWRSOL002 | 2044 | 2.3107
PWRSOL002 | 2045 | 2.6262
PWRSOL002 | 2046 | 3.2181
PWRSOL002 | 2047 | 3.8099
PWRSOL002 | 2048 | 4.1273
PWRSOL002 | 2049 | 4.1273
PWRSOL002 | 2050 | 4.1273
PWRSOL002 | 2051 | 4.7094
PWRSOL002 | 2052 | 5.1123
PWRSOL002 | 2053 | 5.5283
PWRSOL002 | 2054 | 5.7161
PWRSOL002 | 2055 | 5.7161
PWRSOL002 | 2056 | 5.7161
PWRSOL002 | 2057 | 5.7161
PWRSOL002 | 2058 | 6.0959
PWRSOL002 | 2059 | 6.4744
PWRSOL002 | 2060 | 6.8527
PWRSOL002 | 2061 | 7.2252
PWRSOL002 | 2062 | 7.5439
PWRSOL002 | 2063 | 7.8785
PWRSOL002 | 2064 | 8.1484
PWRSOL002 | 2065 | 8.2195
PWRSOL002 | 2066 | 8.0358
PWRSOL002 | 2067 | 7.8332
PWRSOL002 | 2068 | 7.5696
PWRSOL002 | 2069 | 7.2541
PWRSOL002 | 2070 | 6.6622
1.23 GW
8.77 GW
26.56 GW